## Прайс-лист
Прайс-лист "Центр датчиков движения"
https://shop.smart-1.ru/minicart/total/
Актуальность прайса на: 2024-03-28 01:00:03
№ | Картика | Артикул | Бренд | Наименование | Описание | URL | Розн.Цена | Цена | Валюта
Датчики движения и датчики присутствия
1 |  | 93317 | B.E.G. Luxomat | Датчик движения B.E.G. BL-2-FC | Инфракрасный потолочный датчик движения для скрытого монтажа. Для использования внутри помещений, IP23. Один канал для коммутации света 1000 Bт. Дальность действия Ø 8 м. Дистанционное управление и настройки с помощью пульта. | https://shop.smart-1.ru/product/8646/ | 11779.45 | 10652.72 | руб.
2 |  | 93284 | B.E.G. Luxomat | Датчик движения B.E.G. BL4-C-FC | Датчик движения потолочный 360°, скрытый монтаж в подвесной потолок, диапазон обнаружения: перпендикулярно - 32 х 5 м, фронтально - 16 х 5 м; высота монтажа: мин. 2,4 м / макс. 2,6 м / рекомендуемая 2,5 м; канал 1 (управление освещением): 1000 Вт, cos φ = 1; 500 ВА, cos φ = 0,5, 200 Вт LED; сетевое напряжение 110 – 240 V AC 50 / 60 Hz; размеры Ø 104,5 x 84 мм, IP20, белый. | https://shop.smart-1.ru/product/16521/ | 19051.98 | 17146.78 | руб.
3 |  | 93288 | B.E.G. Luxomat | Датчик движения B.E.G. BL4-FC | Датчик движения потолочный 360°, скрытый монтаж в подвесной потолок, диапазон обнаружения: перпендикулярно - Ø 19 м, фронтально - Ø 6,4 м, зона присутствия - Ø 5 м; высота монтажа: мин. 2 м / макс. 5 м / рекомендуемая 2,5 м; канал 1 (управление освещением): 1000 Вт, cos φ = 1; 500 ВА, cos φ = 0,5, 200 Вт LED; сетевое напряжение 110 – 240 V AC 50 / 60 Hz; размеры Ø 104,5 x 84 мм, IP20, белый. | https://shop.smart-1.ru/product/16523/ | 20486 | 18437.4 | руб.
4 |  | 94431 | B.E.G. Luxomat | Датчик движения B.E.G. HF-H-MD1 Standard | Высокочастотный датчик движения для невидимой коммутации света. Встраивание в светильники, скрытые розетки или за обшивкой стен или потолка. Угол обнаружения 360° или 160° в зависимости от типа монтажа: на потолке или на стене. Дальность действия - Ø 0,4 - 10 м. Порог освещенности и время включения настраиваются с помощью DIP-переключателя. Коммутационная способность 1000 Вт. | https://shop.smart-1.ru/product/4701/ | 19359.27 | 17423.34 | руб.
5 |  | 94401 | B.E.G. Luxomat | Датчик движения B.E.G. HF-MD1 | Высокочастотный датчик движения для невидимой коммутации света. Встраивание в светильники, скрытые розетки или за обшивкой стен или потолка. Угол обнаружения 360° или 160° в зависимости от типа монтажа: на потолке или на стене. Дальность действия - Ø 0,4 - 16 м. Порог освещенности и время включения настраиваются с помощью потенциометра. Коммутационная способность 1200 Вт. | https://shop.smart-1.ru/product/4702/ | 10755.15 | 9679.64 | руб.
6 |  | 94417 | B.E.G. Luxomat | Датчик движения B.E.G. HF-MD1-ESL | Высокочастотный датчик движения для невидимой коммутации света. Встраивание в светильники, скрытые розетки или за обшивкой стен или потолка. Угол обнаружения 360° или 160° в зависимости от типа монтажа: на потолке или на стене. Дальность действия - Ø 0,4 - 16 м. Порог освещенности и время включения настраиваются с помощью потенциометра. Коммутационная способность 1200 Вт. Для использования с люминисцентными лампами. | https://shop.smart-1.ru/product/4703/ | 11267.3 | 10140.57 | руб.
7 |  | 94402 | B.E.G. Luxomat | Датчик движения B.E.G. HF-MD2-SM | Высокочастотный датчик движения накладного монтажа для помещений. Угол обнаружения 360° или 160° в зависимости от типа монтажа: на потолке или на стене. Дальность действия, порог освещенности и время включения настраиваются с помощью потенциометра. ВЧ-технология: 5,8 ГГц – реакция на мельчайшие движения в зависимости от температуры. Очень короткое время срабатывания. Свет только по необходимости. | https://shop.smart-1.ru/product/4704/ | 11574.59 | 10417.13 | руб.
8 |  | 94325 | B.E.G. Luxomat | Датчик движения B.E.G. Indoor 140-L без рамки | Настенный датчик присутствия со встроенной кнопкой. Один канал для коммутации света (как основной свет или для ориентации). Встроенный светильник с функцией ориентации и как ночник. Расширение диапазона обнаружения возможно с дополнительным Indoor 140-L (макс. 5шт). Может быть использован как MASTER или SLAVE. Рамки заказываются отдельно (доступно пять различных цветов). Диапазон обнаружения 120°, дальность 8 м. Коммутационная способность 2000 Вт. | https://shop.smart-1.ru/product/4671/ | 34211.62 | 30790.46 | руб.
9 |  | 94328 | B.E.G. Luxomat | Датчик движения B.E.G. Indoor 140-L с рамкой | Настенный датчик присутствия со встроенной кнопкой. Один канал для коммутации света (как основной свет или для ориентации). Встроенный светильник с функцией ориентации и как ночник. Расширение диапазона обнаружения возможно с дополнительным Indoor 140-L (макс. 5шт). Может быть использован как MASTER или SLAVE. Диапазон обнаружения 120°, дальность 8 м. Коммутационная способность 2000 Вт. Цвет белый. | https://shop.smart-1.ru/product/8644/ | 40972 | 36874.8 | руб.
10 |  | 92661 | B.E.G. Luxomat | Датчик движения B.E.G. Indoor 180-M-2C без рамки | Комбинированный датчик движения/шума в виде настенного выключателя с диапазоном обнаружения 180°. Дистанционно управляемый. Возможность комбинирования с рамкой крышки пяти различных цветов. В сочетании с промежуточной рамкой подходит для всех распространенных выключателей, предназначенных для скрытого монтажа. Исполнение IP20 и IP54. Бесступенчатая регулировка уровня освещенности, чувствительности к шуму и времени задержки. Для монтажных высот 1,1–2,2 м. Два канала коммутации: один - для света, второй - для ОВК (отопления, вентиляции и кондиционирования). Коммутационная способность 2300 Вт. Дальность обнаружения 10 м. Версия MASTER. | https://shop.smart-1.ru/product/4681/ | 31036.29 | 27932.66 | руб.
11 |  | 92136 | B.E.G. Luxomat | Датчик движения B.E.G. Indoor 180-M-2C с рамкой | Комбинированный датчик движения/шума в виде настенного выключателя с диапазоном обнаружения 180°. Дистанционно управляемый. В сочетании с промежуточной рамкой подходит для всех распространенных выключателей, предназначенных для скрытого монтажа. Исполнение IP20 и IP54. Бесступенчатая регулировка уровня освещенности, чувствительности к шуму и времени задержки. Для монтажных высот 1,1–2,2 м. Два канала коммутации: один - для света, второй - для ОВК (отопления, вентиляции и кондиционирования). Коммутационная способность 2300 Вт. Дальность обнаружения 10 м. Версия MASTER. | https://shop.smart-1.ru/product/4680/ | 33084.89 | 29776.4 | руб.
12 |  | 92665 | B.E.G. Luxomat | Датчик движения B.E.G. Indoor 180-R без рамки | Комбинированный датчик движения/шума в виде настенного выключателя с диапазоном обнаружения 180°. Возможность комбинирования с рамкой крышки пяти различных цветов. Исполнение IP20 и IP54. Бесступенчатая регулировка уровня освещенности, чувствительности к шуму и времени задержки. Для монтажных высот 1,1–2,2 м. Релейное исполнение с использованием трехпроводной технологии. Коммутационная способность 2300 Вт. Дальность обнаружения 10 м. | https://shop.smart-1.ru/product/4673/ | 20076.28 | 18068.65 | руб.
13 |  | 92623 | B.E.G. Luxomat | Датчик движения B.E.G. Indoor 180-R с рамкой | Комбинированный датчик движения/шума в виде настенного выключателя с диапазоном обнаружения 180°. В сочетании с промежуточной рамкой подходит для всех распространенных выключателей, предназначенных для скрытого монтажа. Исполнение IP20 и IP54. Бесступенчатая регулировка уровня освещенности, чувствительности к шуму и времени задержки. Для монтажных высот 1,1–2,2 м. Релейное исполнение с использованием трехпроводной технологии. Коммутационная способность 2300 Вт. Дальность обнаружения 10 м. | https://shop.smart-1.ru/product/4672/ | 21920.02 | 19728.02 | руб.
14 |  | 92621 | B.E.G. Luxomat | Датчик движения B.E.G. Indoor 180-R-11-48V-3A | Датчик движения настенный 180° с акустическим сенсором, настенный монтаж в установочную коробку, диапазон обнаружения: перпендикулярно - 10 м, фронтально - 3 м; высота монтажа: мин. 1 м / макс. 2,2 м / рекомендуемая 1,1 м; канал 1 (управление освещением, беспотенциальный (сухой) NO-контакт): 3 A; cos φ = 1; сетевое напряжение 11 – 48 V AC / DC; размеры 87 x 87 x 61 мм, IP20, белый. | https://shop.smart-1.ru/product/16527/ | 21920.02 | 19728.02 | руб.
15 |  | 92666 | B.E.G. Luxomat | Датчик движения B.E.G. Indoor 180-R-11-48V-3A без рамки | Комбинированный датчик движения/шума в виде настенного выключателя с диапазоном обнаружения 180°. Для подключения к источнику питания 11-48В. Возможность комбинирования с рамкой крышки пяти различных цветов. Исполнение IP20 и IP54. Бесступенчатая регулировка уровня освещенности, чувствительности к шуму и времени задержки. Для монтажных высот 1,1–2,2 м. Коммутационная способность реле 3A. Дальность обнаружения 10 м. | https://shop.smart-1.ru/product/4676/ | 20076.28 | 18068.65 | руб.
16 |  | 92667 | B.E.G. Luxomat | Датчик движения B.E.G. Indoor 180-R-11-48V-RR без рамки | Комбинированный датчик движения/шума в виде настенного выключателя с диапазоном обнаружения 180°. Для подключения к источнику питания 11-48В (версии с герконовым реле для бесшумного переключения). Возможность комбинирования с рамкой крышки пяти различных цветов. Исполнение IP20 и IP54. Бесступенчатая регулировка уровня освещенности, чувствительности к шуму и времени задержки. Для монтажных высот 1,1–2,2 м. Коммутационная способность реле 100 мA. Дальность обнаружения 10 м. | https://shop.smart-1.ru/product/4677/ | 20076.28 | 18068.65 | руб.
17 |  | 92616 | B.E.G. Luxomat | Датчик движения B.E.G. Indoor 180-R-2D | Датчик движения настенный 180° в 2-х проводной версии со встроенной аккумуляторной батареей и акустическим сенсором, настенный монтаж в установочную коробку, диапазон обнаружения: перпендикулярно - 10 м, фронтально - 3 м; высота монтажа: мин. 1 м / макс. 2,2 м / рекомендуемая 1,1 м; канал 1 (управление освещением): 2300 Вт, cos φ = 1; 1150 ВА, cos φ = 0,5; сетевое напряжение 110 – 240 V AC 50 / 60 Hz, 5 x NiMH / 30 AAAA; размеры 87 x 87 x 61 мм, IP20, белый. | https://shop.smart-1.ru/product/16534/ | 30114.42 | 27102.98 | руб.
18 |  | 92660 | B.E.G. Luxomat | Датчик движения B.E.G. Indoor 180-S без рамки | Комбинированный датчик движения/шума в виде настенного выключателя с диапазоном обнаружения 180°. Дистанционно управляемый. Возможность комбинирования с рамкой крышки пяти различных цветов. В сочетании с промежуточной рамкой подходит для всех распространенных выключателей, предназначенных для скрытого монтажа. Исполнение IP20 и IP54. Бесступенчатая регулировка уровня освещенности, чувствительности к шуму и времени задержки. Для монтажных высот 1,1–2,2 м. Дальность обнаружения 10 м. SLAVE версия - используется для расширения зоны обнаружения. Работает только в паре с датчиком MASTER. | https://shop.smart-1.ru/product/4819/ | 20690.86 | 18621.77 | руб.
19 |  | 92135 | B.E.G. Luxomat | Датчик движения B.E.G. Indoor 180-S с рамкой | Комбинированный датчик движения/шума в виде настенного выключателя с диапазоном обнаружения 180°. В сочетании с промежуточной рамкой подходит для всех распространенных выключателей, предназначенных для скрытого монтажа. Исполнение IP20 и IP54. Бесступенчатая регулировка уровня освещенности, чувствительности к шуму и времени задержки. Для монтажных высот 1,1–2,2 м. Дальность обнаружения 10 м. SLAVE версия - используется для расширения зоны обнаружения. Работает только в паре с датчиком MASTER. | https://shop.smart-1.ru/product/4818/ | 23558.9 | 21203.01 | руб.
20 |  | 92664 | B.E.G. Luxomat | Датчик движения B.E.G. Indoor 180-T без рамки | Комбинированный датчик движения/шума в виде настенного выключателя с диапазоном обнаружения 180°. Возможность комбинирования с рамкой крышки пяти различных цветов. В сочетании с промежуточной рамкой подходит для всех распространенных выключателей, предназначенных для скрытого монтажа. Исполнение IP20. Симисторное исполнение в двухпроводной технологии, без нулевого провода, для работы ламп накаливания мощностью до 300 Вт. Дальность обнаружения 10 м. | https://shop.smart-1.ru/product/4675/ | 16696.09 | 15026.48 | руб.
21 |  | 92622 | B.E.G. Luxomat | Датчик движения B.E.G. Indoor 180-T с рамкой | Комбинированный датчик движения/шума в виде настенного выключателя с диапазоном обнаружения 180°. В сочетании с промежуточной рамкой подходит для всех распространенных выключателей, предназначенных для скрытого монтажа. Исполнение IP20 и IP54. Бесступенчатая регулировка уровня освещенности, чувствительности к шуму и времени задержки. Для монтажных высот 1,10–2,20 м. Симисторное исполнение в двухпроводной технологии, без нулевого провода, для работы ламп накаливания мощностью до 300 Вт. Дальность обнаружения 10 м. | https://shop.smart-1.ru/product/4674/ | 18539.83 | 16685.85 | руб.
22 |  | 91101 | B.E.G. Luxomat | Датчик движения B.E.G. LC-Click 140 белый | Датчик движения уличный 140°, настенный монтаж, диапазон обнаружения: перпендикулярно - Ø 12 м, фронтально - Ø 4 м; высота монтажа: мин. 2 м / макс. 3 м / рекомендуемая 2,5 м; канал 1 (управление освещением): 1000 Вт, cos φ = 1; 500 ВА, cos φ = 0,5, 200 Вт LED; сетевое напряжение 110 – 240 V AC 50 / 60 Hz; размеры 103 x 78 x 80 мм, IP44, белый. | https://shop.smart-1.ru/product/17450/ | 8501.69 | 7651.52 | руб.
23 |  | 91121 | B.E.G. Luxomat | Датчик движения B.E.G. LC-Click 140 черный | Датчик движения уличный 140°, настенный монтаж, диапазон обнаружения: перпендикулярно - Ø 12 м, фронтально - Ø 4 м; высота монтажа: мин. 2 м / макс. 3 м / рекомендуемая 2,5 м; канал 1 (управление освещением): 1000 Вт, cos φ = 1; 500 ВА, cos φ = 0,5, 200 Вт LED; сетевое напряжение 110 – 240 V AC 50 / 60 Hz; размеры 103 x 78 x 80 мм, IP44, черный. | https://shop.smart-1.ru/product/17451/ | 8501.69 | 7651.52 | руб.
24 |  | 91102 | B.E.G. Luxomat | Датчик движения B.E.G. LC-Click 200 белый | Датчик движения уличный 200°, настенный монтаж, диапазон обнаружения: перпендикулярно - Ø 12 м, фронтально - Ø 4 м; высота монтажа: мин. 2 м / макс. 3 м / рекомендуемая 2,5 м; канал 1 (управление освещением): 1000 Вт, cos φ = 1; 500 ВА, cos φ = 0,5, 200 Вт LED; сетевое напряжение 110 – 240 V AC 50 / 60 Hz; размеры 103 x 78 x 80 мм, IP44, белый. | https://shop.smart-1.ru/product/17448/ | 10140.57 | 9126.51 | руб.
25 |  | 91122 | B.E.G. Luxomat | Датчик движения B.E.G. LC-Click 200 черный | Датчик движения уличный 200°, настенный монтаж, диапазон обнаружения: перпендикулярно - Ø 12 м, фронтально - Ø 4 м; высота монтажа: мин. 2 м / макс. 3 м / рекомендуемая 2,5 м; канал 1 (управление освещением): 1000 Вт, cos φ = 1; 500 ВА, cos φ = 0,5, 200 Вт LED; сетевое напряжение 110 – 240 V AC 50 / 60 Hz; размеры 103 x 78 x 80 мм, IP44, черный. | https://shop.smart-1.ru/product/17449/ | 10140.57 | 9126.51 | руб.
26 |  | 91001 | B.E.G. Luxomat | Датчик движения B.E.G. LC-Click-N 140 белый | Уличный датчик движения с диапазоном обнаружения 140°. Защита от подкрадывания 180° для сплошного контроля. Дальность действия ∅12 м. Регулировка дальности действия посредством выравнивания сенсорной головки. Степень защиты IP54. Коммутационная способность 230V / 1000 Вт. Цвет: белый. | https://shop.smart-1.ru/product/4661/ | 12906.18 | 11615.56 | руб.
27 |  | 91011 | B.E.G. Luxomat | Датчик движения B.E.G. LC-Click-N 140 коричневый | Уличный датчик движения с диапазоном обнаружения 140°. Защита от подкрадывания 180° для сплошного контроля. Дальность действия ∅12 м. Регулировка дальности действия посредством выравнивания сенсорной головки. Степень защиты IP54. Коммутационная способность 230V / 1000 Вт. Цвет: коричневый. | https://shop.smart-1.ru/product/4662/ | 12906.18 | 11615.56 | руб.
28 |  | 91021 | B.E.G. Luxomat | Датчик движения B.E.G. LC-Click-N 140 черный | Уличный датчик движения с диапазоном обнаружения 140°. Защита от подкрадывания 180° для сплошного контроля. Дальность действия ∅12 м. Регулировка дальности действия посредством выравнивания сенсорной головки. Степень защиты IP54. Коммутационная способность 230V / 1000 Вт. Цвет: чёрный. | https://shop.smart-1.ru/product/4663/ | 12906.18 | 11615.56 | руб.
29 |  | 91002 | B.E.G. Luxomat | Датчик движения B.E.G. LC-Click-N 200 белый | Уличный датчик движения с диапазоном обнаружения 200°. Защита от подкрадывания 180° для сплошного контроля. Дальность действия ∅12 м. Регулировка дальности действия посредством выравнивания сенсорной головки. Степень защиты IP54. Коммутационная способность 230V / 1000 Вт. Цвет: белый. | https://shop.smart-1.ru/product/4664/ | 15569.36 | 14012.42 | руб.
30 |  | 91012 | B.E.G. Luxomat | Датчик движения B.E.G. LC-Click-N 200 коричневый | Уличный датчик движения с диапазоном обнаружения 200°. Защита от подкрадывания 180° для сплошного контроля. Дальность действия ∅12 м. Регулировка дальности действия посредством выравнивания сенсорной головки. Степень защиты IP54. Коммутационная способность 230V / 1000 Вт. Цвет: коричневый. | https://shop.smart-1.ru/product/4665/ | 15569.36 | 14012.42 | руб.
31 |  | 91022 | B.E.G. Luxomat | Датчик движения B.E.G. LC-Click-N 200 чёрный | Уличный датчик движения с диапазоном обнаружения 200°. Защита от подкрадывания 180° для сплошного контроля. Дальность действия ∅12 м. Регулировка дальности действия посредством выравнивания сенсорной головки. Степень защиты IP54. Коммутационная способность 230V / 1000 Вт. Цвет: чёрный. | https://shop.smart-1.ru/product/4666/ | 15569.36 | 14012.42 | руб.
32 |  | 91008 | B.E.G. Luxomat | Датчик движения B.E.G. LC-plus 280 белый | Уличный датчик движения с диапазоном обнаружения 280°. Защита от подкрадывания 360° для абсолютного контроля. Включение и выключение с помощью пульта дистанционного управления IR-RC. Дальность действия ∅16 м. Коммутационная способность 230V / 2000 Вт. Цвет: белый. | https://shop.smart-1.ru/product/4657/ | 22329.74 | 20096.77 | руб.
33 |  | 91018 | B.E.G. Luxomat | Датчик движения B.E.G. LC-plus 280 коричневый | Уличный датчик движения с диапазоном обнаружения 280°. Защита от подкрадывания 360° для абсолютного контроля. Включение и выключение с помощью пульта дистанционного управления IR-RC. Дальность действия ∅16 м. Коммутационная способность 230V / 2000 Вт. Цвет: коричневый. | https://shop.smart-1.ru/product/4658/ | 22329.74 | 20096.77 | руб.
34 |  | 91048 | B.E.G. Luxomat | Датчик движения B.E.G. LC-plus 280 серебристый | Уличный датчик движения с диапазоном обнаружения 280°. Защита от подкрадывания 360° для абсолютного контроля. Включение и выключение с помощью пульта дистанционного управления IR-RC. Дальность действия ∅16 м. Коммутационная способность 230V / 2000 Вт. Цвет: серебристый. | https://shop.smart-1.ru/product/4660/ | 22329.74 | 20096.77 | руб.
35 |  | 91028 | B.E.G. Luxomat | Датчик движения B.E.G. LC-plus 280 черный | Уличный датчик движения с диапазоном обнаружения 280°. Защита от подкрадывания 360° для абсолютного контроля. Включение и выключение с помощью пульта дистанционного управления IR-RC. Дальность действия ∅16 м. Коммутационная способность 230V / 2000 Вт. Цвет: чёрный. | https://shop.smart-1.ru/product/4659/ | 22329.74 | 20096.77 | руб.
36 |  | 92197 | B.E.G. Luxomat | Датчик движения B.E.G. PD3-1C-FC | Инфракрасный потолочный датчик движения для использования внутри помещений, IP20. Скрытый монтаж в подвесной потолок. Один канал для коммутации света 2300 Bт. Дальность обнаружения Ø 10 м. | https://shop.smart-1.ru/product/4684/ | 15262.07 | 13735.86 | руб.
37 |  | 92194 | B.E.G. Luxomat | Датчик движения B.E.G. PD3-1C-SM | Инфракрасный потолочный датчик движения для использования внутри помещений, IP20. Накладной потолочный монтаж. Один канал для коммутации света 2300 Bт. Дальность обнаружения Ø 10 м. | https://shop.smart-1.ru/product/4683/ | 15262.07 | 13735.86 | руб.
38 |  | 92196 | B.E.G. Luxomat | Датчик движения B.E.G. PD3N-1C-FC | Инфракрасный потолочный датчик движения для использования внутри помещений, IP20. Скрытый монтаж в подвесной потолок. Один канал для коммутации света 2300 Bт. Дальность обнаружения Ø 10 м. Дистанционное управление и настройки с помощью пульта. | https://shop.smart-1.ru/product/4685/ | 22534.6 | 20281.14 | руб.
39 |  | 92184 | B.E.G. Luxomat | Датчик движения B.E.G. PD3N-1C-FC-Micro | Комбинированный датчик движения/шума для использования внутри помещений, IP20. Потолочный врезной монтаж. Один канал для коммутации света 2300 Bт. Дальность обнаружения Ø 10 м. Дистанционное управление и настройки с помощью пульта. Цвет белый. | https://shop.smart-1.ru/product/4688/ | 27246.38 | 24521.74 | руб.
40 |  | 92186 | B.E.G. Luxomat | Датчик движения B.E.G. PD3N-1C-FM | Инфракрасный потолочный датчик движения для использования внутри помещений, IP20. Скрытый монтаж в установочную коробку (подрозетник). Один канал для коммутации света 2300 Bт. Дальность обнаружения Ø 10 м. Дистанционное управление и настройки с помощью пульта. | https://shop.smart-1.ru/product/4687/ | 22534.6 | 20281.14 | руб.
41 |  | 92576 | B.E.G. Luxomat | Датчик движения B.E.G. PD3N-1C-NO-PF | Датчик движения потолочный 360°, скрытый монтаж в подвесной потолок, диапазон обнаружения: перпендикулярно - Ø 10 м, фронтально - Ø 6 м, зона присутствия - Ø 4 м; высота монтажа: мин. 2 м / макс. 5 м / рекомендуемая 2,5 м; канал 1 (управление освещением, беспотентицальный (сухой) NO-контакт): 2300 Вт, cos φ = 1; 1150 ВА, cos φ = 0,5, 300 Вт LED; сетевое напряжение 110 – 240 V AC 50 / 60 Hz; размеры Ø 83 x 81 мм, IP23, белый. | https://shop.smart-1.ru/product/16525/ | 20895.72 | 18806.15 | руб.
42 |  | 92190 | B.E.G. Luxomat | Датчик движения B.E.G. PD3N-1C-SM | Инфракрасный потолочный датчик движения для использования внутри помещений и на улице, IP44. Потолочный накладной монтаж. Один канал для коммутации света 2300 Bт. Дальность обнаружения Ø 10 м. Дистанционное управление и настройки с помощью пульта. | https://shop.smart-1.ru/product/4686/ | 22534.6 | 20281.14 | руб.
43 |  | 92219 | B.E.G. Luxomat | Датчик движения B.E.G. PD3N-1C-SM-Micro | Комбинированный датчик движения/шума для использования внутри помещений, IP20. Потолочный накладной монтаж. Один канал для коммутации света 2300 Bт. Дальность обнаружения Ø 10 м. Дистанционное управление и настройки с помощью пульта. Цвет белый. | https://shop.smart-1.ru/product/4689/ | 24788.06 | 22309.25 | руб.
44 |  | 92198 | B.E.G. Luxomat | Датчик движения B.E.G. PD3N-2C-FC | Инфракрасный датчик движения скрытого монтажа для установки в подвесные потолки. Круглая зона обнаружения 360°, Ø 10 м. Два канала: Освещение и климат (ОВК, HVAC). Коммутационная способность 2300Вт. Степень защиты IP 20. Цвет белый. Дистанционное управление и настройка с помощью пульта. | https://shop.smart-1.ru/product/4690/ | 23661.33 | 21295.2 | руб.
45 |  | 92188 | B.E.G. Luxomat | Датчик движения B.E.G. PD3N-2C-FM | Инфракрасный датчик движения для установки в подвесные потолки. Монтаж в установочную коробку. Круглая зона обнаружения 360°, Ø 10 м. Два канала: Освещение и климат (ОВК, HVAC). Коммутационная способность 2300Вт. Степень защиты IP 20. Цвет белый. Дистанционное управление и настройка с помощью пульта. | https://shop.smart-1.ru/product/4691/ | 23661.33 | 21295.2 | руб.
46 |  | 92274 | B.E.G. Luxomat | Датчик движения B.E.G. PD4N-1C-C-FC | Инфракрасный потолочный датчик движения для использования внутри помещений, IP20. Идеально для длинных коридоров. Скрытый монтаж в подвесной потолок. Один канал для коммутации света 2300 Bт. Зона обнаружения 40х5 м. Дистанционное управление и настройки с помощью пульта. | https://shop.smart-1.ru/product/4695/ | 23456.47 | 21110.82 | руб.
47 |  | 92270 | B.E.G. Luxomat | Датчик движения B.E.G. PD4N-1C-C-SM | Инфракрасный потолочный датчик движения для использования внутри помещений и на улице, IP44. Идеально для длинных коридоров. Накладной потолочный монтаж. Один канал для коммутации света 2300 Bт. Зона обнаружения 40х5 м. Дистанционное управление и настройки с помощью пульта. | https://shop.smart-1.ru/product/4696/ | 29909.56 | 26918.6 | руб.
48 |  | 92149 | B.E.G. Luxomat | Датчик движения B.E.G. PD4N-1C-FC | Инфракрасный потолочный датчик движения для использования внутри помещений, IP23. Идеально для контроля больших площадей, например подземных гаражей, спортивных залов, складов. Скрытый монтаж в подвесной потолок. Один канал для коммутации света 2300 Bт. Дальность обнаружения 12м в каждую сторону. Дистанционное управление и настройки с помощью пульта. | https://shop.smart-1.ru/product/4692/ | 25197.78 | 22678 | руб.
49 |  | 92151 | B.E.G. Luxomat | Датчик движения B.E.G. PD4N-1C-FM | Инфракрасный потолочный датчик движения для использования внутри помещений, IP23. Идеально для контроля больших площадей, например подземных гаражей, спортивных залов, складов. Скрытый монтаж в монтажную коробку/подрозетник. Один канал для коммутации света 2300 Bт. Дальность обнаружения 12м в каждую сторону. Дистанционное управление и настройки с помощью пульта. | https://shop.smart-1.ru/product/4694/ | 25197.78 | 22678 | руб.
50 |  | 92144 | B.E.G. Luxomat | Датчик движения B.E.G. PD4N-1C-SM | Инфракрасный потолочный датчик движения для использования внутри помещений и на улице, IP44. Идеально для контроля больших площадей, например подземных гаражей, спортивных залов, складов. Накладной потолочный монтаж. Один канал для коммутации света 2300 Bт. Дальность обнаружения 12м в каждую сторону. Дистанционное управление и настройки с помощью пульта. | https://shop.smart-1.ru/product/4693/ | 29499.84 | 26549.86 | руб.
51 |  | 92985 | B.E.G. Luxomat | Датчик движения B.E.G. PD9-1C-12-48V-FC | Миниатюрный инфракрасный датчик движения с питанием 11-48 В. Один канал для управления освещением (NO). Коммутационная способность 1000Bт. Степень защиты IP20. Дальность действия датчика Ø 10 м. Состоит из двух частей: сенсор и силовой блок. Цвет белый; другие цвета возможны с помощью сменных накладок. | https://shop.smart-1.ru/product/4700/ | 21203.01 | 19082.71 | руб.
52 |  | 92902 | B.E.G. Luxomat | Датчик движения B.E.G. PD9-1C-FC | Мини-датчик движения для внутреннего применения. Скрытый потолочный монтаж. Один канал для коммутации света. Мощное реле 230В/1000Bт. Степень защиты IP20. Дальность действия Ø 10 м. Состоит из двух частей: сенсор и силовая часть. Цвет белый (другие цвета возможны с помощью сменных накладок) | https://shop.smart-1.ru/product/4698/ | 20486 | 18437.4 | руб.
53 |  | 92934 | B.E.G. Luxomat | Датчик движения B.E.G. PD9-1C-GH-FC | Миниатюрный датчик движения для внутреннего применения (IP20). Высота монтажа до 10м. Дальность обнаружения макс. Ø 6м. Реле 230В/1000Bт. Настройка порога освещенности и времени включения с помощью потенциометров в сенсорной части. Цвет белый, другие цвета возможны с помощью накладок. | https://shop.smart-1.ru/product/4699/ | 23661.33 | 21295.2 | руб.
54 |  | 92917 | B.E.G. Luxomat | Датчик движения B.E.G. PD9-DIGI-FC | Миниатюрный инфракрасный датчик движения для встраивания в светильники. Один канал для управления освещением. Коммутационная способность 1000Bт. Дальность действия датчика Ø 3 м. Состоит из двух частей: сенсор и силовой блок. | https://shop.smart-1.ru/product/4697/ | 22637.03 | 20373.33 | руб.
55 |  | 93321 | B.E.G. Luxomat | Датчик движения B.E.G. RC-plus next N 130 белый | Уличный датчик движения с диапазоном обнаружения 130°. Дальность действия ∅ 20 м. Настенный, потолочный монтаж, монтаж на внешний и внутренние углы. Защита от подкрадывания 360° для сплошного контроля. Мощное реле 230V, 3000 Bт. Степень защиты IP54. С помощью пульта дистанционного управления IR-RC можно настраивать множество различных функций. Цвет белый. | https://shop.smart-1.ru/product/8633/ | 23661.33 | 21295.2 | руб.
56 |  | 93324 | B.E.G. Luxomat | Датчик движения B.E.G. RC-plus next N 130 коричневый | Уличный датчик движения с диапазоном обнаружения 130°. Дальность действия ∅ 20 м. Настенный, потолочный монтаж, монтаж на внешний и внутренние углы. Защита от подкрадывания 360° для сплошного контроля. Мощное реле 230V, 3000 Bт. Степень защиты IP54. С помощью пульта дистанционного управления IR-RC можно настраивать множество различных функций. Цвет коричневый. | https://shop.smart-1.ru/product/8635/ | 23661.33 | 21295.2 | руб.
57 |  | 93323 | B.E.G. Luxomat | Датчик движения B.E.G. RC-plus next N 130 черный | Уличный датчик движения с диапазоном обнаружения 130°. Дальность действия ∅ 20 м. Настенный, потолочный монтаж, монтаж на внешний и внутренние углы. Защита от подкрадывания 360° для сплошного контроля. Мощное реле 230V, 3000 Bт. Степень защиты IP54. С помощью пульта дистанционного управления IR-RC можно настраивать множество различных функций. Цвет чёрный. | https://shop.smart-1.ru/product/8634/ | 23661.33 | 21295.2 | руб.
58 |  | 93331 | B.E.G. Luxomat | Датчик движения B.E.G. RC-plus next N 230 белый | Уличный датчик движения с диапазоном обнаружения 230°. Дальность действия ∅ 20 м. Настенный, потолочный монтаж, монтаж на внешний и внутренние углы. Защита от подкрадывания 360° для сплошного контроля. Мощное реле 230V, 3000 Bт. Степень защиты IP54. С помощью пульта дистанционного управления IR-RC можно настраивать множество различных функций. Цвет белый. | https://shop.smart-1.ru/product/8636/ | 27963.39 | 25167.05 | руб.
59 |  | 93334 | B.E.G. Luxomat | Датчик движения B.E.G. RC-plus next N 230 коричневый | Уличный датчик движения с диапазоном обнаружения 230°. Дальность действия ∅ 20 м. Настенный, потолочный монтаж, монтаж на внешний и внутренние углы. Защита от подкрадывания 360° для сплошного контроля. Мощное реле 230V, 3000 Bт. Степень защиты IP54. С помощью пульта дистанционного управления IR-RC можно настраивать множество различных функций. Цвет коричневый. | https://shop.smart-1.ru/product/8638/ | 27963.39 | 25167.05 | руб.
60 |  | 93346 | B.E.G. Luxomat | Датчик движения B.E.G. RC-plus next N 230 серебряный | Уличный датчик движения с диапазоном обнаружения 230°. Дальность действия ∅ 20 м. Настенный, потолочный монтаж, монтаж на внешний и внутренние углы. Защита от подкрадывания 360° для сплошного контроля. Мощное реле 230V, 3000 Bт. Степень защиты IP54. С помощью пульта дистанционного управления IR-RC можно настраивать множество различных функций. Цвет серебристый. | https://shop.smart-1.ru/product/8639/ | 33494.61 | 30145.15 | руб.
61 |  | 93333 | B.E.G. Luxomat | Датчик движения B.E.G. RC-plus next N 230 черный | Уличный датчик движения с диапазоном обнаружения 230°. Дальность действия ∅ 20 м. Настенный, потолочный монтаж, монтаж на внешний и внутренние углы. Защита от подкрадывания 360° для сплошного контроля. Мощное реле 230V, 3000 Bт. Степень защиты IP54. С помощью пульта дистанционного управления IR-RC можно настраивать множество различных функций. Цвет чёрный. | https://shop.smart-1.ru/product/8637/ | 27963.39 | 25167.05 | руб.
62 |  | 93341 | B.E.G. Luxomat | Датчик движения B.E.G. RC-plus next N 280 белый | Уличный датчик движения с диапазоном обнаружения 280°. Дальность действия ∅ 20 м. Настенный, потолочный монтаж, монтаж на внешний и внутренние углы. Защита от подкрадывания 360° для сплошного контроля. Мощное реле 230V, 3000 Bт. Степень защиты IP54. С помощью пульта дистанционного управления IR-RC можно настраивать множество различных функций. Цвет белый. | https://shop.smart-1.ru/product/8628/ | 33494.61 | 30145.15 | руб.
63 |  | 93344 | B.E.G. Luxomat | Датчик движения B.E.G. RC-plus next N 280 коричневый | Уличный датчик движения с диапазоном обнаружения 280°. Дальность действия ∅ 20 м. Настенный, потолочный монтаж, монтаж на внешний и внутренние углы. Защита от подкрадывания 360° для сплошного контроля. Мощное реле 230V, 3000 Bт. Степень защиты IP54. С помощью пульта дистанционного управления IR-RC можно настраивать множество различных функций. Цвет коричневый. | https://shop.smart-1.ru/product/8631/ | 33494.61 | 30145.15 | руб.
64 |  | 93343 | B.E.G. Luxomat | Датчик движения B.E.G. RC-plus next N 280 черный | Уличный датчик движения с диапазоном обнаружения 280°. Дальность действия ∅ 20 м. Настенный, потолочный монтаж, монтаж на внешний и внутренние углы. Защита от подкрадывания 360° для сплошного контроля. Мощное реле 230V, 3000 Bт. Степень защиты IP54. С помощью пульта дистанционного управления IR-RC можно настраивать множество различных функций. Цвет чёрный. | https://shop.smart-1.ru/product/8632/ | 33494.61 | 30145.15 | руб.
65 |  | 180-02 | Basalte | Датчик движения Basalte AURO белый | KNX Датчик движения. Плоский дизайн. Небольшой , быстрый и почти невидимый датчик движения, который автоматически включает свет в коридорах, гардеробных, туалетах и ​​т.дДатчик работает только в системах автоматизации KNX, настраивается с помощью ПО ETS. | https://shop.smart-1.ru/product/9984/ | 0 | 64018.75 | руб.
66 |  | 180-03 | Basalte | Датчик движения Basalte AURO черный | KNX Датчик движения. Плоский дизайн. Небольшой , быстрый и почти невидимый датчик движения, который автоматически включает свет в коридорах, гардеробных, туалетах и ​​т.дДатчик работает только в системах автоматизации KNX, настраивается с помощью ПО ETS. | https://shop.smart-1.ru/product/9985/ | 0 | 76207.92 | руб.
67 |  | EM10025365 | ESYLUX | Датчик движения ESYLUX DEFENSOR MD 200 AN | Уличный датчик движения с углом охвата 200° и дальностью действия Ø 24м. Регулируемая головка датчика для настенного и потолочного монтажа. Степень защиты IP55. Защита нижней области обнаружения. Настройка времени ожидания в зависимости от направления движения. Мощное реле 2300 Вт. Простая настройка параметров с помощью ESY Pen и приложения ESY. Цвет антрацит. | https://shop.smart-1.ru/product/8567/ | 0 | 13008.61 | руб.
68 |  | EM10025358 | ESYLUX | Датчик движения ESYLUX DEFENSOR MD 200 WH | Уличный датчик движения с углом охвата 200° и дальностью действия Ø 24м. Регулируемая головка датчика для настенного и потолочного монтажа. Степень защиты IP55. Защита нижней области обнаружения. Настройка времени ожидания в зависимости от направления движения. Мощное реле 2300 Вт. Простая настройка параметров с помощью ESY Pen и приложения ESY. Цвет белый. | https://shop.smart-1.ru/product/8572/ | 0 | 13008.61 | руб.
69 |  | EM10025389 | ESYLUX | Датчик движения ESYLUX DEFENSOR MD 230 AN | Уличный датчик движения с углом охвата 230° и дальностью действия Ø 40м. Регулируемая головка датчика для настенного и потолочного монтажа. Степень защиты IP55. Защита нижней области обнаружения. Настройка времени ожидания в зависимости от направления движения. Мощное реле 2300 Вт. Простая настройка параметров с помощью ESY Pen и приложения ESY. Цвет антрацит. | https://shop.smart-1.ru/product/8570/ | 0 | 22995.54 | руб.
70 |  | EM10025372 | ESYLUX | Датчик движения ESYLUX DEFENSOR MD 230 WH | Уличный датчик движения с углом охвата 230° и дальностью действия Ø 40м. Регулируемая головка датчика для настенного и потолочного монтажа. Степень защиты IP55. Защита нижней области обнаружения. Настройка времени ожидания в зависимости от направления движения. Мощное реле 2300 Вт. Простая настройка параметров с помощью ESY Pen и приложения ESY. Цвет белый. | https://shop.smart-1.ru/product/8569/ | 0 | 22995.54 | руб.
71 |  | EM10025402 | ESYLUX | Датчик движения ESYLUX DEFENSOR MD 280 AN | Уличный датчик движения с углом охвата 280° и дальностью действия Ø 40м. Регулируемая головка датчика для настенного и потолочного монтажа. Степень защиты IP55. Защита нижней области обнаружения. Настройка времени ожидания в зависимости от направления движения. Мощное реле 2300 Вт. Простая настройка параметров с помощью ESY Pen и приложения ESY. Цвет антрацит. | https://shop.smart-1.ru/product/8568/ | 0 | 28936.48 | руб.
72 |  | EM10025396 | ESYLUX | Датчик движения ESYLUX DEFENSOR MD 280 WH | Уличный датчик движения с углом охвата 280° и дальностью действия Ø 40м. Регулируемая головка датчика для настенного и потолочного монтажа. Степень защиты IP55. Защита нижней области обнаружения. Настройка времени ожидания в зависимости от направления движения. Мощное реле 2300 Вт. Простая настройка параметров с помощью ESY Pen и приложения ESY. Цвет белый. | https://shop.smart-1.ru/product/8571/ | 0 | 28936.48 | руб.
73 |  | EM10025211 | ESYLUX | Датчик движения ESYLUX MD 120 белый | Датчик движения с углом охвата 120°. Регулировка диапазона обнаружения и дальности действия с помощью поворачивающейся и наклоняемой сферической головки. Специальный цоколь для монтажа на внутренний и внешний углы. Степень защиты IP44. Дальность обнаружения 20м. Нагрузка до 1000Вт. Цвет: белый. | https://shop.smart-1.ru/product/5808/ | 0 | 7784.68 | руб.
74 |  | EM10025228 | ESYLUX | Датчик движения ESYLUX MD 120 коричневый | Датчик движения с углом охвата 120°. Регулировка диапазона обнаружения и дальности действия с помощью поворачивающейся и наклоняемой сферической головки. Специальный цоколь для монтажа на внутренний и внешний углы. Степень защиты IP44. Дальность обнаружения 20м. Нагрузка до 1000Вт. Цвет: коричневый. | https://shop.smart-1.ru/product/5834/ | 0 | 7784.68 | руб.
75 |  | EM10025235 | ESYLUX | Датчик движения ESYLUX MD 120 черный | Датчик движения с углом охвата 120°. Регулировка диапазона обнаружения и дальности действия с помощью поворачивающейся и наклоняемой сферической головки. Специальный цоколь для монтажа на внутренний и внешний углы. Степень защиты IP44. Дальность обнаружения 20м. Нагрузка до 1000Вт. Цвет: чёрный. | https://shop.smart-1.ru/product/5794/ | 0 | 7784.68 | руб.
76 |  | EM10055508 | ESYLUX | Датчик движения ESYLUX MD 180 Basic L белый | Инфракрасный настенный датчик движения. Устанавливаемый на стене дома, гаража или другом фасаде, обеспечивает удобное управление наружным освещением и помогает экономить электроэнергию. Степень защиты IP44 - для улицы. Угол обнаружения 180°. Дальность Ø 20 м. Нагрузка до 1000 Вт. Настраиваемый уровень освещенности 5 - 1000 Люкс. Цвет белый. Доп.место для коммутации проводов. | https://shop.smart-1.ru/product/5811/ | 0 | 6606.74 | руб.
77 |  | EM10055515 | ESYLUX | Датчик движения ESYLUX MD 180 Basic L черный | Инфракрасный настенный датчик движения. Устанавливаемый на стене дома, гаража или другом фасаде, обеспечивает удобное управление наружным освещением и помогает экономить электроэнергию. Степень защиты IP44 - для улицы. Угол обнаружения 180°. Дальность Ø 20 м. Нагрузка до 1000 Вт. Настраиваемый уровень освещенности 5 - 1000 Люкс. Цвет черный. Доп.место для коммутации проводов. | https://shop.smart-1.ru/product/5797/ | 0 | 6606.74 | руб.
78 |  | EM10055089 | ESYLUX | Датчик движения ESYLUX MD 180 Basic белый | Инфракрасный настенный датчик движения. Устанавливаемый на стене дома, гаража или другом фасаде, обеспечивает удобное управление наружным освещением и помогает экономить электроэнергию. Степень защиты IP44 - для улицы. Угол обнаружения 180°. Дальность Ø 20 м. Нагрузка до 1000 Вт. Настраиваемый уровень освещенности 5 - 1000 Люкс. Цвет белый. | https://shop.smart-1.ru/product/5810/ | 0 | 6043.37 | руб.
79 |  | EM10055096 | ESYLUX | Датчик движения ESYLUX MD 180 Basic черный | Инфракрасный настенный датчик движения. Устанавливаемый на стене дома, гаража или другом фасаде, обеспечивает удобное управление наружным освещением и помогает экономить электроэнергию. Степень защиты IP44 - для улицы. Угол обнаружения 180°. Дальность Ø 20 м. Нагрузка до 1000 Вт. Настраиваемый уровень освещенности 5 - 1000 Люкс.Цвет: чёрный. | https://shop.smart-1.ru/product/5796/ | 0 | 6043.37 | руб.
80 |  | EB10430459 | ESYLUX | Датчик движения ESYLUX MD 180i/16 Basic | Инфракрасный датчик движения с углом охвата 180° для настенного монтажа в подрозетник. Рабочее напряжение 230В. Мощное реле 16А. Зона обнаружения Ø 16м при высоте монтажа 1,1 - 2,2 м. Дистанционное управление и простая настройка параметров с помощью пульта. | https://shop.smart-1.ru/product/5846/ | 0 | 16798.52 | руб.
81 |  | EM10055010 | ESYLUX | Датчик движения ESYLUX MD 180i/R | Датчик движения для настенного монтажа в подрозетник. Инфракрасный+Акустический сенсор. Угол обнаружения 180°. Дальность Ø 16 м. Автоматическое управление освещением в зависимости от присутствия людей и яркости дневного света. Один канал для управления освещением: высокопроизводительное реле 16А. Возможно дистанционное управление и настройка. | https://shop.smart-1.ru/product/5851/ | 0 | 21612.73 | руб.
82 |  | EM10025310 | ESYLUX | Датчик движения ESYLUX MD 200 белый | Датчик движения с углом охвата 200° для удобного включения освещения. Регулировка диапазона обнаружения и дальности действия с помощью поворачивающейся и наклоняемой сферической головки. Специальный цоколь для монтажа на внутренний и внешний углы. Цвет: белый. Дальность 20м | https://shop.smart-1.ru/product/5809/ | 0 | 10447.86 | руб.
83 |  | EM10025327 | ESYLUX | Датчик движения ESYLUX MD 200 коричневый | Датчик движения с углом охвата 200° для удобного включения освещения. Регулировка диапазона обнаружения и дальности действия с помощью поворачивающейся и наклоняемой сферической головки. Специальный цоколь для монтажа на внутренний и внешний углы. Цвет: коричневый. Дальность 20м | https://shop.smart-1.ru/product/5835/ | 0 | 10447.86 | руб.
84 |  | EM10025334 | ESYLUX | Датчик движения ESYLUX MD 200 чёрный | Датчик движения с углом охвата 200° для удобного включения освещения. Регулировка диапазона обнаружения и дальности действия с помощью поворачивающейся и наклоняемой сферической головки. Специальный цоколь для монтажа на внутренний и внешний углы. Цвет: черный. Дальность 20м | https://shop.smart-1.ru/product/5795/ | 0 | 10447.86 | руб.
85 |  | EB10430848 | ESYLUX | Датчик движения ESYLUX MD 360/24 Basic | Накладной ИК датчик движения с углом охвата 360° для потолочного монтажа. Дальность действия 12м в каждую сторону. Для установки в больших помещениях. Высокопроизводительное реле 2300Вт. Настраиваемый уровень освещенности 5 - 1000 Люкс. | https://shop.smart-1.ru/product/5844/ | 0 | 18693.48 | руб.
86 |  | EB10431333 | ESYLUX | Датчик движения ESYLUX MD 360/24 BASIC IP54 | Потолочный датчик движения с углом охвата 360° Дальность действия до 8 м в диаметре при рекомендованной монтажной высоте 3 м Степень защиты: IP54 Высокопроизводительное реле 10 А Переключение с прохождением через нуль: Увеличение срока службы реле и источника света при использовании предвключенных аппаратов с мульти-ЭПРА (например, флуоресцентное освещение, светодиоды) за счет щадящего переключения с пересечением нулевого уровня. Заводская настройка для мгновенной готовности к эксплуатации Автоматическое управление освещением в зависимости от присутствия людей и яркости дневного света Дополнительный вход для переключателя Стандартное исполнение в виде прибора для открытого монтажа, монтажа в потолок с помощью аксессуаров Расширение диапазона обнаружения путем параллельного подключения. | https://shop.smart-1.ru/product/17345/ | 0 | 19717.78 | руб.
87 |  | EB10430886 | ESYLUX | Датчик движения ESYLUX MD 360/24 Basic SMB | Накладной ИК датчик движения с углом охвата 360° для потолочного монтажа. Дальность действия 12м в каждую сторону. Для установки в больших помещениях. Высокопроизводительное реле 2300Вт. Настраиваемый уровень освещенности 5 - 1000 Люкс. Расширенная коробка SMB для коммутации. Дистанционное управление и простая настройка параметров с помощью пульта. | https://shop.smart-1.ru/product/5845/ | 0 | 19103.2 | руб.
88 |  | EM10055324 | ESYLUX | Датчик движения ESYLUX MD 360/8 | Инфракрасный датчик движения. Идеально для установки в небольших помещениях, проходах, гаражах. Врезной потолочный монтаж в монтажную коробку. Угол охвата 360°. Дальность обнаружения Ø 8м в диаметре. Один канал для управления светом, мощное реле 2300 Вт. Настраиваемый уровень освещенности 5 - 2000 Люкс. Цвет белый; другие цвета возможны с помощью сменных накладок. | https://shop.smart-1.ru/product/5852/ | 0 | 22432.17 | руб.
89 |  | EB10430404 | ESYLUX | Датчик движения ESYLUX MD 360/8 Basic | Накладной ИК датчик движения с углом охвата 360° для потолочного монтажа. Дальность действия 4м в каждую сторону. Для установки в небольших помещениях и проходах с малым естественным освещением. Высокопроизводительное реле 2300Вт. | https://shop.smart-1.ru/product/5847/ | 0 | 12906.18 | руб.
90 |  | EB10431340 | ESYLUX | Датчик движения ESYLUX MD 360/8 BASIC IP54 | Потолочный датчик движения с углом охвата 360° Дальность действия до 8 м в диаметре при рекомендованной монтажной высоте 3 м Степень защиты: IP54 Высокопроизводительное реле 10 А Переключение с прохождением через нуль: Увеличение срока службы реле и источника света при использовании предвключенных аппаратов с мульти-ЭПРА (например, флуоресцентное освещение, светодиоды) за счет щадящего переключения с пересечением нулевого уровня. Заводская настройка для мгновенной готовности к эксплуатации Автоматическое управление освещением в зависимости от присутствия людей и яркости дневного света Дополнительный вход для переключателя Стандартное исполнение в виде прибора для открытого монтажа, монтажа в потолок с помощью аксессуаров Расширение диапазона обнаружения путем параллельного подключения. | https://shop.smart-1.ru/product/17343/ | 0 | 14545.06 | руб.
91 |  | EB10430497 | ESYLUX | Датчик движения ESYLUX MD 360/8 Basic SMB | Накладной ИК датчик движения с углом охвата 360° для потолочного монтажа SMB. Дальность действия 4м в каждую сторону. Для установки в небольших помещениях и проходах с малым естественным освещением. Высокопроизводительное реле 2300Вт. Коробка для коммутации. | https://shop.smart-1.ru/product/5848/ | 0 | 13930.48 | руб.
92 |  | EM10055300 | ESYLUX | Датчик движения ESYLUX MD 360i/24 | Инфракрасный датчик движения. Идеально для установки в больших помещениях. Врезной потолочный монтаж в монтажную коробку. Угол охвата 360°. Дальность обнаружения Ø 24м в диаметре. Настраиваемый уровень освещенности 5 - 2000 Люкс. Цвет белый. Дистанционное управление и простая настройка параметров с помощью пульта. | https://shop.smart-1.ru/product/5853/ | 0 | 30216.85 | руб.
93 |  | EB10430862 | ESYLUX | Датчик движения ESYLUX MD 360i/24 Basic | Датчик движения 360° для потолочного монтажа. Дальность действия до 24м в диаметре, для установки внутри помещений. Высокопроизводительное реле 10 А. Возможно дистанционное управление. | https://shop.smart-1.ru/product/5842/ | 0 | 20076.28 | руб.
94 |  | EB10431326 | ESYLUX | Датчик движения ESYLUX MD 360i/24 BASIC IP54 | Потолочный датчик движения с углом охвата 360° Дальность действия до 24 м в диаметре при рекомендованной монтажной высоте 3 м Степень защиты: IP54 Высокопроизводительное реле 10 А Переключение с прохождением через нуль: Увеличение срока службы реле и источника света при использовании предвключенных аппаратов с мульти-ЭПРА (например, флуоресцентное освещение, светодиоды) за счет щадящего переключения с пересечением нулевого уровня. Заводская настройка для мгновенной готовности к эксплуатации Автоматическое управление освещением в зависимости от присутствия людей и яркости дневного света Дополнительный вход для переключателя Возможно дистанционное управление Стандартное исполнение в виде прибора для открытого монтажа, монтажа в потолок с помощью аксессуаров Расширение диапазона обнаружения путем параллельного подключения. | https://shop.smart-1.ru/product/17344/ | 0 | 21612.73 | руб.
95 |  | EB10430909 | ESYLUX | Датчик движения ESYLUX MD 360i/24 Basic SMB | Накладной ИК датчик движения с углом охвата 360° для потолочного монтажа. Дальность действия 12м в каждую сторону. Для установки в больших помещениях. Высокопроизводительное реле 2300Вт. Настраиваемый уровень освещенности 5 - 1000 Люкс. Расширенная коробка SMB для коммутации. Дистанционное управление и простая настройка параметров с помощью пульта. | https://shop.smart-1.ru/product/5843/ | 0 | 21049.37 | руб.
96 |  | EB10430428 | ESYLUX | Датчик движения ESYLUX MD 360i/8 Basic | Накладной ИК датчик движения с углом охвата 360° для потолочного монтажа. Дальность действия 4м в каждую сторону. Для установки в небольших помещениях и проходах с малым естественным освещением. Высокопроизводительное реле 2300Вт. Возможно дистанционное управление. | https://shop.smart-1.ru/product/5849/ | 0 | 14903.57 | руб.
97 |  | EB10431319 | ESYLUX | Датчик движения ESYLUX MD 360i/8 BASIC IP54 | Потолочный датчик движения с углом охвата 360°. Дальность действия до 8 м в диаметре при рекомендованной монтажной высоте 3 м. Степень защиты: IP54 Высокопроизводительное реле 10 А. Переключение с прохождением через нуль: Увеличение срока службы реле и источника света при использовании предвключенных аппаратов с мульти-ЭПРА (например, флуоресцентное освещение, светодиоды) за счет щадящего переключения с пересечением нулевого уровня. Заводская настройка для мгновенной готовности к эксплуатации. Автоматическое управление освещением в зависимости от присутствия людей и яркости дневного света. Дополнительный вход для переключателя. Возможно дистанционное управление. Стандартное исполнение в виде прибора для открытого монтажа, монтажа в потолок с помощью аксессуаров. Расширение диапазона обнаружения путем параллельного подключения. | https://shop.smart-1.ru/product/17391/ | 0 | 16440.02 | руб.
98 |  | EB10430466 | ESYLUX | Датчик движения ESYLUX MD 360i/8 Basic SMB | Накладной ИК датчик движения с углом охвата 360° для потолочного монтажа SMB. Дальность действия 4м в каждую сторону. Для установки в небольших помещениях и проходах с малым естественным освещением. Высокопроизводительное реле 2300Вт. Коробка для коммутации. Возможно дистанционное управление. | https://shop.smart-1.ru/product/5850/ | 0 | 15876.65 | руб.
99 |  | EP10426018 | ESYLUX | Датчик движения ESYLUX MD-C 360i/12 mini | Практически незаметный датчик движения для помещений с врезным монтажом. Дальность действия 12 метров. Степень защиты IP55. Напряжение 230В. Настраиваемый уровень освещенности 5 - 2000 Люкс. Программирование с помощью пульта. | https://shop.smart-1.ru/product/5863/ | 0 | 20793.29 | руб.
100 |  | EP10055317 | ESYLUX | Датчик движения ESYLUX MD-C 360i/24 | Датчик присутствия с углом охвата 360° для потолочного монтажа в монтажную коробку. Дальность действия до Ø 24 м. Максимальная монтажная высота 10 м. Высокопроизводительное реле 16А. Цвет белый; другие цвета возможны с помощью сменных накладок. Дистанционное управление и настройки с помощью пульта. | https://shop.smart-1.ru/product/5868/ | 0 | 25966.01 | руб.
101 |  | EP10427749 | ESYLUX | Датчик движения ESYLUX MD-C 360i/32 | Датчик движения с углом охвата 360° для потолочного монтажа. Дальность действия до 32м в диаметре при монтажной высоте 3м (максимальная монтажная высота 5 м). Высокопроизводительное реле 16А. Дистанционное управление и простая настройка параметров с помощью пульта. | https://shop.smart-1.ru/product/5949/ | 0 | 28577.97 | руб.
102 |  | EP10428128 | ESYLUX | Датчик движения ESYLUX MD-C 360i/32 Corridor | Датчик движения с углом охвата 360° для потолочного монтажа. Эллиптическая зона обнаружения до 32м в диаметре при монтажной высоте 3м (максимальная монтажная высота 10 м). Идеальное использование в коридорах и длинных проходах. Высокопроизводительное реле 16А. Дистанционное управление и простая настройка параметров с помощью пульта. | https://shop.smart-1.ru/product/8884/ | 0 | 22790.68 | руб.
103 |  | EP10425851 | ESYLUX | Датчик движения ESYLUX MD-C 360i/6 mini | Практически незаметный датчик движения для помещений с врезным монтажом. Дальность действия 6 метров. Защита IP65. Напряжение 230В. Реле 690Вт / 3А. Программирование с помощью пульта. | https://shop.smart-1.ru/product/5861/ | 0 | 18437.4 | руб.
104 |  | EP10425776 | ESYLUX | Датчик движения ESYLUX MD-C 360i/6 mini 12В | Практически незаметный датчик движения для помещений. Скрытый монтаж в подвесной потолок. Дальность действия 6 метров. Степень защиты IP65. Номинальное напряжение 12 - 13.2 V DC. Дистанционное управление и настройки с помощью пульта. | https://shop.smart-1.ru/product/5862/ | 0 | 19256.84 | руб.
105 |  | EP10055393 | ESYLUX | Датчик движения ESYLUX MD-C 360i/8 | Датчик движения с углом охвата 360° для потолочного монтажа. Дальность действия до 8м в диаметре при монтажной высоте 3м (максимальная монтажная высота 5 м), для установки в небольших помещениях и проходах с малой долей естественного освещения. Высокопроизводительное реле 16А. Дистанционное управление и простая настройка параметров с помощью пульта. | https://shop.smart-1.ru/product/5866/ | 0 | 20434.79 | руб.
106 |  | EP10425875 | ESYLUX | Датчик движения ESYLUX MD-C 360i/8 MIC | Датчик движения с углом охвата 360° для потолочного монтажа. Встроенный акустический сенсор. Дальность действия до 8м в диаметре при монтажной высоте 3м (максимальная монтажная высота 5 м), для установки в небольших помещениях и проходах с малой долей естественного освещения. Высокопроизводительное реле 16А. Дистанционное управление и простая настройка параметров с помощью пульта. | https://shop.smart-1.ru/product/5867/ | 0 | 23763.76 | руб.
107 |  | EP10426001 | ESYLUX | Датчик движения ESYLUX MD-C 360i/8 mini | Практически незаметный датчик движения для помещений с врезным монтажом. Дальность действия 8 метров. Степень защиты IP55. Напряжение 230В. Кабель 0.6м. Настраиваемый уровень освещенности 5 - 2000 Люкс. Программирование с помощью пульта. | https://shop.smart-1.ru/product/5864/ | 0 | 19154.41 | руб.
108 |  | EP10427008 | ESYLUX | Датчик движения ESYLUX MD-C 360i/8 mini-3m | Практически незаметный датчик движения для помещений с врезным монтажом. Дальность действия 8 метров. Степень защиты IP55. 230В. Кабель 3м. Настраиваемый уровень освещенности 5 - 2000 Люкс. Программирование с помощью пульта. | https://shop.smart-1.ru/product/5865/ | 0 | 24429.56 | руб.
109 |  | EP10510021 | ESYLUX | Датчик движения ESYLUX MD-CE 360i/24 | Датчик движения с углом охвата 360° для потолочного монтажа внутри помещений. Цельный корпус и малозаметная конструкция. Большая зона обнаружения до 24м в диаметре при монтажной высоте 3м. Подходит для управления светодиодными светильниками благодаря высокоэффективному реле с вольфрамовым контактом (230 В). Цвет белый. Удобная настройка с помощью пульта дистанционного управления. | https://shop.smart-1.ru/product/5858/ | 0 | 25966.01 | руб.
110 |  | EP10510052 | ESYLUX | Датчик движения ESYLUX MD-CE 360i/24 WAGO WINSTA | Датчик движения с углом охвата 360° для потолочного монтажа внутри помещений. Цельный корпус и малозаметная конструкция. Большая зона обнаружения до 24м в диаметре при монтажной высоте 3м. Подходит для управления светодиодными светильниками благодаря высокоэффективному реле с вольфрамовым контактом (230 В). Цвет белый. Удобная настройка с помощью пульта дистанционного управления. Встроенный кабель 1.5м с разъемами WAGO WINSTA. | https://shop.smart-1.ru/product/5860/ | 0 | 33750.69 | руб.
111 |  | EP10510038 | ESYLUX | Датчик движения ESYLUX MD-CE 360i/24 WIELAND GST18 | Датчик движения с углом охвата 360° для потолочного монтажа внутри помещений. Цельный корпус и малозаметная конструкция. Большая зона обнаружения до 24м в диаметре при монтажной высоте 3м. Подходит для управления светодиодными светильниками благодаря высокоэффективному реле с вольфрамовым контактом (230 В). Цвет белый. Удобная настройка с помощью пульта дистанционного управления. Встроенный кабель 1м с разъемами GST18i3. | https://shop.smart-1.ru/product/5859/ | 0 | 30780.22 | руб.
112 |  | EP10510007 | ESYLUX | Датчик движения ESYLUX MD-CE 360i/8 | Датчик движения с углом охвата 360° для потолочного монтажа внутри помещений. Цельный корпус и малозаметная конструкция. Дальность действия до 8м в диаметре при монтажной высоте 3м. Подходит для управления светодиодными светильниками благодаря высокоэффективному реле с вольфрамовым контактом (230 В). Цвет белый. Удобная настройка с помощью пульта дистанционного управления. | https://shop.smart-1.ru/product/5854/ | 0 | 20434.79 | руб.
113 |  | EP10510045 | ESYLUX | Датчик движения ESYLUX MD-CE 360i/8 WAGO WINSTA | Датчик движения с углом охвата 360° для потолочного монтажа внутри помещений. Цельный корпус и малозаметная конструкция. Дальность действия до 8м в диаметре при монтажной высоте 3м. Подходит для управления светодиодными светильниками благодаря высокоэффективному реле с вольфрамовым контактом (230 В). Цвет белый. Удобная настройка с помощью пульта дистанционного управления. Встроенный кабель 1.5м с разъемами WAGO WINSTA. | https://shop.smart-1.ru/product/5856/ | 0 | 28168.25 | руб.
114 |  | EP10510014 | ESYLUX | Датчик движения ESYLUX MD-CE 360i/8 WIELAND GST18 | Датчик движения с углом охвата 360° для потолочного монтажа внутри помещений. Цельный корпус и малозаметная конструкция. Дальность действия до 8м в диаметре при монтажной высоте 3м. Подходит для управления светодиодными светильниками благодаря высокоэффективному реле с вольфрамовым контактом (230 В). Цвет белый. Удобная настройка с помощью пульта дистанционного управления. Встроенный кабель 1м с разъемами GST18i3. | https://shop.smart-1.ru/product/5855/ | 0 | 25249 | руб.
115 |  | EP10428609 | ESYLUX | Датчик движения ESYLUX MD-FLAT 360i/8 LARGE ROUND WHITE | Дизайнерский датчик движения для помещений, IP20. Дальность 8м в диаметре. 1 канал, включение/выключение, оптимизировано для светодиодных светильников. Мощное реле 2300Вт. Настраиваемый уровень освещенности 5 - 2000 Люкс. Плоская форма, дизайнерская пластиковая крышка: большая круглая. Дистанционное управление и настройки с помощью пульта. Цвет белый; другие цвета возможны с помощью сменных накладок. Большой диаметр корпуса Ø 104 мм. | https://shop.smart-1.ru/product/5819/ | 0 | 19051.98 | руб.
116 |  | EP10428074 | ESYLUX | Датчик движения ESYLUX MD-FLAT 360i/8 ROUND BLACK | Дизайнерский датчик движения для помещений, IP20. Дальность 8м в диаметре. 1 канал, включение/выключение, оптимизировано для светодиодных светильников. Мощное реле 2300Вт. Настраиваемый уровень освещенности 5 - 2000 Люкс. Плоская форма, дизайнерская пластиковая крышка: круглая, черная. Возможны: стекло, квадратная, серая, белая. Дистанционное управление и настройки с помощью пульта. Цвет черный. | https://shop.smart-1.ru/product/5804/ | 0 | 18130.11 | руб.
117 |  | EP10427886 | ESYLUX | Датчик движения ESYLUX MD-FLAT 360i/8 ROUND WHITE | Дизайнерский датчик движения для помещений, IP20. Дальность 8м в диаметре. 1 канал, включение/выключение, оптимизировано для светодиодных светильников. Мощное реле 2300Вт. Настраиваемый уровень освещенности 5 - 2000 Люкс. Плоская форма, дизайнерская пластиковая крышка: круглая, белая. Возможны: стекло, квадратная, серая, черная. Дистанционное управление и настройки с помощью пульта. Цвет белый. | https://shop.smart-1.ru/product/5820/ | 0 | 18130.11 | руб.
118 |  | EP10424861 | ESYLUX | Датчик движения ESYLUX MD-FLAT 360i/8 RW WAGO WINSTA CodeA | Дизайнерский датчик движения, дальность действия прибл. 8 м в Ø 1 канал, включение/выключение, переключение с прохождением через нуль оптимизировано для светодиодных светильников. Ведущее устройство/ведомое устройство (параллельное подключение). Плоская форма, дизайнерские пластиковые крышки: круглая, белая, возможны разные варианты замены (в качестве альтернативы: стекло, квадратная, черная). Скрытый монтаж и встроенный потолочный монтаж (с принадлежностями). Вход для выключателя. Предварительно собранные линии подвода и отвода 2,0 м WAGO WINSTA®. | https://shop.smart-1.ru/product/17419/ | 0 | 29653.49 | руб.
119 |  | EP10424687 | ESYLUX | Датчик движения ESYLUX MD-FLAT 360i/8 RW WAGO WINSTA CodeA/S | Дизайнерский датчик движения, дальность действия прибл. 8 м в Ø 1 канал, включение/выключение, переключение с прохождением через нуль оптимизировано для светодиодных светильников. Ведущее устройство/ведомое устройство (параллельное подключение). Плоская форма, дизайнерские пластиковые крышки: круглая, белая, возможны разные варианты замены (в качестве альтернативы: стекло, квадратная, черная). Скрытый монтаж и встроенный потолочный монтаж (с принадлежностями). Вход для выключателя. Предварительно собранные линии подвода и отвода 2,0 м WAGO WINSTA®. | https://shop.smart-1.ru/product/17418/ | 0 | 26426.94 | руб.
120 |  | EP10428081 | ESYLUX | Датчик движения ESYLUX MD-FLAT 360i/8 SQUARE BLACK | Дизайнерский датчик движения для помещений, IP20. Дальность 8м в диаметре. 1 канал, включение/выключение, оптимизировано для светодиодных светильников. Мощное реле 2300Вт. Настраиваемый уровень освещенности 5 - 2000 Люкс. Плоская форма, дизайнерская пластиковая крышка: квадратная, черная. Возможны: стекло, круглая, серая, белая. Дистанционное управление и настройки с помощью пульта. Цвет: черный. | https://shop.smart-1.ru/product/5805/ | 0 | 18130.11 | руб.
121 |  | EP10427893 | ESYLUX | Датчик движения ESYLUX MD-FLAT 360i/8 SQUARE WHITE | Дизайнерский датчик движения для помещений, IP20. Дальность 8м в диаметре. 1 канал, включение/выключение, оптимизировано для светодиодных светильников. Мощное реле 2300Вт. Настраиваемый уровень освещенности 5 - 2000 Люкс. Плоская форма, дизайнерская пластиковая крышка: квадратная, белая. Возможны: стекло, круглая, серая, черная. Дистанционное управление и настройки с помощью пульта. Цвет белый. | https://shop.smart-1.ru/product/5823/ | 0 | 18130.11 | руб.
122 |  | EP10428548 | ESYLUX | Датчик движения ESYLUX MD-FLAT-E 360i/8 ROUND WHITE | Дизайнерский датчик движения для помещений, IP20. Дальность 8м в диаметре. 1 канал, включение/выключение, оптимизировано для светодиодных светильников. Мощное реле 2300Вт. Настраиваемый уровень освещенности 5 - 2000 Люкс. Плоская форма, дизайнерская пластиковая крышка: круглая, белая. Возможны: стекло, квадратная, серая, черная. Дистанционное управление и настройки с помощью пульта. Цвет белый. В комплекте крепеж для врезного монтажа в подвесной потолок. | https://shop.smart-1.ru/product/5821/ | 0 | 18949.55 | руб.
123 |  | EP10427862 | ESYLUX | Датчик движения ESYLUX MD-FLAT-E 360i/8 RW WIELAND GST18 | Дизайнерский датчик движения для помещений, IP20. Дальность 8м в диаметре. 1 канал, включение/выключение, оптимизировано для светодиодных светильников. Мощное реле 2300Вт. Настраиваемый уровень освещенности 5 - 2000 Люкс. Плоская форма, дизайнерская пластиковая крышка: круглая, белая. Возможны: стекло, квадратная, серая, черная. Дистанционное управление и настройки с помощью пульта. Цвет белый. Версия со встроенным Штекером Wieland GST. | https://shop.smart-1.ru/product/5822/ | 0 | 22637.03 | руб.
124 |  | EM10041006 | ESYLUX | Датчик движения ESYLUX MD-W 200i белый | Инфракрасный настенный датчик движения. Степень защиты IP55 - для улицы. Угол 200°. Дальность обнаружения Ø 20 м. Мощное реле 2300 Вт. Настраиваемый уровень освещенности 2 - 2000 Люкс. Цвет белый; другие цвета возможны с помощью сменных накладок. | https://shop.smart-1.ru/product/5836/ | 0 | 18949.55 | руб.
125 |  | EM10041020 | ESYLUX | Датчик движения ESYLUX MD-W 200i черный | Инфракрасный настенный датчик движения. Степень защиты IP55 - для улицы. Угол 200°. Дальность обнаружения Ø 20 м. Мощное реле 2300 Вт. Настраиваемый уровень освещенности 2 - 2000 Люкс. Цвет черный; другие цвета возможны с помощью сменных накладок. | https://shop.smart-1.ru/product/5801/ | 0 | 18949.55 | руб.
126 |  | EM10410024 | ESYLUX | Датчик движения ESYLUX MD/PD 180 Slave | "Ведомый" датчик присутствия для настенного монтажа в подрозетник. Угол обнаружения 180°. Дальность Ø 16 м. SLAVE версия - используется для расширения зоны обнаружения. Работает только в паре с датчиком MASTER: MD 180i/R или PD 180i/R. | https://shop.smart-1.ru/product/5886/ | 0 | 17874.04 | руб.
127 |  | EB10431289 | ESYLUX | Датчик движения ESYLUX PD 360/24 BASIC IP54 | Потолочный датчик присутствия с углом охвата 360° Автоматическое управление освещением в зависимости от присутствия людей и яркости дневного света Дальность действия до 24 м в диаметре при рекомендованной монтажной высоте 3 м Степень защиты: IP54 Высокоэффективное реле 10 А Щадящее переключение при прохождении через нуль: увеличение срока службы реле и источника света при использовании ЭПРА (например, люминесцентные лампы, светодиоды) Заводские настройки для быстрого ввода в эксплуатацию Дополнительный вход для переключателя Стандартное исполнение в виде прибора для открытого монтажа, монтажа в потолок с помощью аксессуаров Расширение диапазона обнаружения путем параллельного подключения. | https://shop.smart-1.ru/product/17348/ | 0 | 22073.67 | руб.
128 |  | EB10431302 | ESYLUX | Датчик движения ESYLUX PD 360/8 BASIC IP54 | Потолочный датчик присутствия с углом охвата 360° Автоматическое управление освещением в зависимости от присутствия людей и яркости дневного света Дальность действия до 8 м в диаметре при рекомендованной монтажной высоте 3 м Степень защиты: IP54 Высокоэффективное реле 10 А Щадящее переключение при прохождении через нуль: увеличение срока службы реле и источника света при использовании ЭПРА (например, люминесцентные лампы, светодиоды) Заводские настройки для быстрого ввода в эксплуатацию Дополнительный вход для переключателя Стандартное исполнение в виде прибора для открытого монтажа, монтажа в потолок с помощью аксессуаров Расширение диапазона обнаружения путем параллельного подключения. | https://shop.smart-1.ru/product/17349/ | 0 | 16900.95 | руб.
129 |  | EB10431296 | ESYLUX | Датчик движения ESYLUX PD 360i/24 BASIC IP54 | Потолочный датчик присутствия с углом охвата 360° Автоматическое управление освещением в зависимости от присутствия людей и яркости дневного света Дальность действия до 24 м в диаметре при рекомендованной монтажной высоте 3 м Степень защиты: IP54 Высокоэффективное реле 10 А Щадящее переключение при прохождении через нуль: увеличение срока службы реле и источника света при использовании ЭПРА (например, люминесцентные лампы, светодиоды) Заводские настройки для быстрого ввода в эксплуатацию Дополнительный вход для переключателя Возможно дистанционное управление Стандартное исполнение в виде прибора для открытого монтажа, монтажа в потолок с помощью аксессуаров Расширение диапазона обнаружения путем параллельного подключения. | https://shop.smart-1.ru/product/17350/ | 0 | 24019.84 | руб.
130 |  | EB10431357 | ESYLUX | Датчик движения ESYLUX PD 360i/8 BASIC ELC | Датчик присутствия с углом охвата 360° для потолочного монтажа Дальность действия до 8 м в диаметре при рекомендованной монтажной высоте 3 м (максимальная монтажная высота 5 м) Автоматическое управление освещением (канал 1-4) для поддержания заданного уровня освещенности в зависимости от присутствия людей и яркости дневного света (интерфейс ESYLUX Light Control) Заложенная рабочая программа для мгновенной готовности к эксплуатации Простое программирование с помощью пульта дистанционного управления с технологией blue mode или с помощью регулировочных элементов Датчик можно использовать в автоматическом или полуавтоматическом режиме Снижение мощности освещения на 10-50% по истечении времени ожидания до ориентирующего освещения в коридорах и проходов Интегрированное предварительное оповещение о выключении Стандартное исполнение в виде устройства для монтажа на поверхность Встроенный потолочный монтаж с использованием комплектующих. | https://shop.smart-1.ru/product/17346/ | 0 | 12240.39 | руб.
131 |  | EB10431272 | ESYLUX | Датчик движения ESYLUX PD 360i/8 BASIC IP54 | Потолочный датчик присутствия с углом охвата 360° Автоматическое управление освещением в зависимости от присутствия людей и яркости дневного света Дальность действия до 8 м в диаметре при рекомендованной монтажной высоте 3 м Степень защиты: IP54 Высокоэффективное реле 10 А Щадящее переключение при прохождении через нуль: увеличение срока службы реле и источника света при использовании ЭПРА (например, люминесцентные лампы, светодиоды) Заводские настройки для быстрого ввода в эксплуатацию Дополнительный вход для переключателя Возможно дистанционное управление Стандартное исполнение в виде прибора для открытого монтажа, монтажа в потолок с помощью аксессуаров Расширение диапазона обнаружения путем параллельного подключения. | https://shop.smart-1.ru/product/17347/ | 0 | 18795.91 | руб.
132 |  | EP10424878 | ESYLUX | Датчик движения ESYLUX PD-FLAT 360i/8 RW WAGO WINSTA CodeA | Дизайнерский датчик движения, дальность действия прибл. 8 м в Ø 1 канал, включение/выключение, переключение с прохождением через нуль оптимизировано для светодиодных светильников. Ведущее устройство/ведомое устройство (параллельное подключение). Плоская форма, дизайнерские пластиковые крышки: круглая, белая, возможны разные варианты замены (в качестве альтернативы: стекло, квадратная, черная). Скрытый монтаж и встроенный потолочный монтаж (с принадлежностями). Вход для выключателя. Предварительно собранные линии подвода и отвода 2,0 м WAGO WINSTA®. | https://shop.smart-1.ru/product/17416/ | 0 | 33136.11 | руб.
133 |  | EP10424694 | ESYLUX | Датчик движения ESYLUX PD-FLAT 360i/8 RW WAGO WINSTA CodeA/S | Дизайнерский датчик движения, дальность действия прибл. 8 м в Ø 1 канал, включение/выключение, переключение с прохождением через нуль оптимизировано для светодиодных светильников. Ведущее устройство/ведомое устройство (параллельное подключение). Плоская форма, дизайнерские пластиковые крышки: круглая, белая, возможны разные варианты замены (в качестве альтернативы: стекло, квадратная, черная). Скрытый монтаж и встроенный потолочный монтаж (с принадлежностями). Вход для выключателя. Предварительно собранные линии подвода и отвода 2,0 м WAGO WINSTA®. | https://shop.smart-1.ru/product/17417/ | 0 | 29397.41 | руб.
134 |  | EM10015014 | ESYLUX | Датчик движения ESYLUX RC 130i белый | Инфракрасный датчик движения. Идеально подходят для использования на фасадах и выступах зданий. Специальный цоколь позволяет легко монтировать его на стены, потолок, а также на внутренние и внешние углы. Угол 130°. Дальность 20м. Цвет белый. | https://shop.smart-1.ru/product/5812/ | 0 | 21663.95 | руб.
135 |  | EM10015113 | ESYLUX | Датчик движения ESYLUX RC 130i коричневый | Инфракрасный датчик движения. Идеально подходят для использования на фасадах и выступах зданий. Специальный цоколь позволяет легко монтировать его на стены, потолок, а также на внутренние и внешние углы. Угол 130°. Дальность 20м. Цвет коричневый. | https://shop.smart-1.ru/product/5837/ | 0 | 21663.95 | руб.
136 |  | EM10015212 | ESYLUX | Датчик движения ESYLUX RC 130i чёрный | Инфракрасный датчик движения. Идеально подходят для использования на фасадах и выступах зданий. Специальный цоколь позволяет легко монтировать его на стены, потолок, а также на внутренние и внешние углы. Угол 130°. Дальность 20м. Цвет чёрный. | https://shop.smart-1.ru/product/5798/ | 0 | 21663.95 | руб.
137 |  | EM10015472 | ESYLUX | Датчик движения ESYLUX RC 230 KNX | KNX датчик движения. Идеально подходят для использования на фасадах и выступах зданий. Специальный цоколь позволяет легко монтировать его на стены, потолок, а также на внутренние и внешние углы. Угол 230°. Дальность 40м в диаметре. Цвет белый. Функции KNX: Сумеречный выключатель, Распознавание направления движения (3 объекта), Распознавание движения в зависимости от освещенности, Измерение яркости через объект.Датчик работает только в системах автоматизации KNX, настраивается с помощью ПО ETS (Engineering-Tool-Software) | https://shop.smart-1.ru/product/5841/ | 0 | 39845.27 | руб.
138 |  | EM10015649 | ESYLUX | Датчик движения ESYLUX RC 230i UC | Инфракрасный датчик движения. Идеально подходят для использования на фасадах и выступах зданий. Специальный цоколь позволяет легко монтировать его на стены, потолок, а также на внутренние и внешние углы. Угол 230°. Дальность 40м. Цвет белый. Напряжение 12 - 24 V. | https://shop.smart-1.ru/product/5815/ | 0 | 26426.94 | руб.
139 |  | EM10015311 | ESYLUX | Датчик движения ESYLUX RC 230i белый | Инфракрасный датчик движения. Идеально подходят для использования на фасадах и выступах зданий. Специальный цоколь позволяет легко монтировать его на стены, потолок, а также на внутренние и внешние углы. Угол 230°. Дальность 40м. Цвет белый. | https://shop.smart-1.ru/product/5813/ | 0 | 27092.74 | руб.
140 |  | EM10015410 | ESYLUX | Датчик движения ESYLUX RC 230i коричневый | Инфракрасный датчик движения. Идеально подходят для использования на фасадах и выступах зданий. Специальный цоколь позволяет легко монтировать его на стены, потолок, а также на внутренние и внешние углы. Угол 230°. Дальность 40м в диаметре. Цвет коричневый. | https://shop.smart-1.ru/product/5838/ | 0 | 27092.74 | руб.
141 |  | EM10015618 | ESYLUX | Датчик движения ESYLUX RC 230i серебристый | Инфракрасный датчик движения. Идеально подходят для использования на фасадах и выступах зданий. Специальный цоколь позволяет легко монтировать его на стены, потолок, а также на внутренние и внешние углы. Угол 230°. Дальность 40м в диаметре. Цвет серебристый. | https://shop.smart-1.ru/product/5839/ | 0 | 29397.41 | руб.
142 |  | EM10015519 | ESYLUX | Датчик движения ESYLUX RC 230i чёрный | Инфракрасный датчик движения. Идеально подходят для использования на фасадах и выступах зданий. Специальный цоколь позволяет легко монтировать его на стены, потолок, а также на внутренние и внешние углы. Угол 230°. Дальность 40м в диаметре. Цвет чёрный. | https://shop.smart-1.ru/product/5799/ | 0 | 27092.74 | руб.
143 |  | EM10015717 | ESYLUX | Датчик движения ESYLUX RC 280i белый | Инфракрасный датчик движения. Идеально подходят для использования на фасадах и выступах зданий. Защита IP54. Специальный цоколь позволяет легко монтировать его на стены, потолок, а также на внутренние и внешние углы. Мощное реле 16A. Угол 280°. Дальность 20м. Цвет белый. | https://shop.smart-1.ru/product/5814/ | 0 | 34826.2 | руб.
144 |  | EM10015816 | ESYLUX | Датчик движения ESYLUX RC 280i коричневый | Инфракрасный датчик движения. Идеально подходят для использования на фасадах и выступах зданий. Защита IP54. Специальный цоколь позволяет легко монтировать его на стены, потолок, а также на внутренние и внешние углы. Мощное реле 16A. Угол 280°. Дальность 20м. Цвет коричневый. | https://shop.smart-1.ru/product/5840/ | 0 | 34826.2 | руб.
145 |  | EM10015915 | ESYLUX | Датчик движения ESYLUX RC 280i чёрный | Инфракрасный датчик движения. Идеально подходят для использования на фасадах и выступах зданий. Защита IP54. Специальный цоколь позволяет легко монтировать его на стены, потолок, а также на внутренние и внешние углы. Мощное реле 16A. Угол 280°. Дальность 20м. Цвет чёрный. | https://shop.smart-1.ru/product/5800/ | 0 | 34826.2 | руб.
146 |  | 2194 10 | Gira | Датчик движения Gira KNX Cube 240 антрацит | KNX накладной ИК датчик движения с углом охвата 240° для потолочного монтажа в помещениях и на улице (IP54). Дальность действия 32м в диаметре. Дистанционное управление и настройка параметров с помощью пульта. Датчик работает только в системах автоматизации KNX, настраивается с помощью ПО ETS. Цвет: антрацит | https://shop.smart-1.ru/product/9795/ | 0 | 94549 | руб.
147 |  | 2194 02 | Gira | Датчик движения Gira KNX Cube 240 белый | KNX накладной ИК датчик движения с углом охвата 240° для потолочного монтажа в помещениях и на улице (IP54). Дальность действия 32м в диаметре. Дистанционное управление и настройка параметров с помощью пульта. Датчик работает только в системах автоматизации KNX, настраивается с помощью ПО ETS. | https://shop.smart-1.ru/product/9793/ | 0 | 93803 | руб.
148 |  | 2378 26 | Gira | Датчик движения Gira Sensotec LED алюминий | Высокочастотный датчик со светодиодной подсветкой. Быстро обнаруживает любое движение независимо от температуры - даже через перегородки. IP20. Угол обзора 180 °, радиус действия до 6 м. Мягкий лампосберегающий запуск, простая трехпроводная установка. 1 канал для управления освещением, нагрузка до 400Вт. Цвет: алюминий. Рамка приобретается отдельно. Дистанционное управление и простая настройка параметров с помощью пульта. | https://shop.smart-1.ru/product/9856/ | 0 | 46176 | руб.
149 |  | 2378 28 | Gira | Датчик движения Gira Sensotec LED антрацит | Высокочастотный датчик со светодиодной подсветкой. Быстро обнаруживает любое движение независимо от температуры - даже через перегородки. IP20. Угол обзора 180 °, радиус действия до 6 м. Мягкий лампосберегающий запуск, простая трехпроводная установка. 1 канал для управления освещением, нагрузка до 400Вт. Цвет: антрацит. Рамка приобретается отдельно. Дистанционное управление и простая настройка параметров с помощью пульта. | https://shop.smart-1.ru/product/9855/ | 0 | 46176 | руб.
150 |  | 2378 03 | Gira | Датчик движения Gira Sensotec LED белый глянцевый | Высокочастотный датчик со светодиодной подсветкой. Быстро обнаруживает любое движение независимо от температуры - даже через перегородки. IP20. Угол обзора 180 °, радиус действия до 6 м. Мягкий лампосберегающий запуск, простая трехпроводная установка. 1 канал для управления освещением, нагрузка до 400Вт. Цвет: белый глянцевый. Рамка приобретается отдельно. Дистанционное управление и простая настройка параметров с помощью пульта. | https://shop.smart-1.ru/product/9853/ | 0 | 46176 | руб.
151 |  | 2378 27 | Gira | Датчик движения Gira Sensotec LED белый матовый | Высокочастотный датчик со светодиодной подсветкой. Быстро обнаруживает любое движение независимо от температуры - даже через перегородки. IP20. Угол обзора 180 °, радиус действия до 6 м. Мягкий лампосберегающий запуск, простая трехпроводная установка. 1 канал для управления освещением, нагрузка до 400Вт. Цвет: белый матовый. Рамка приобретается отдельно. Дистанционное управление и простая настройка параметров с помощью пульта. | https://shop.smart-1.ru/product/9854/ | 0 | 46176 | руб.
152 |  | 2378 01 | Gira | Датчик движения Gira Sensotec LED кремовый глянцевый | Высокочастотный датчик со светодиодной подсветкой. Быстро обнаруживает любое движение независимо от температуры - даже через перегородки. IP20. Угол обзора 180 °, радиус действия до 6 м. Мягкий лампосберегающий запуск, простая трехпроводная установка. 1 канал для управления освещением, нагрузка до 400Вт. Цвет: кремовый глянцевый. Рамка приобретается отдельно. Дистанционное управление и простая настройка параметров с помощью пульта. | https://shop.smart-1.ru/product/9852/ | 0 | 46176 | руб.
153 |  | 2378 005 | Gira | Датчик движения Gira Sensotec LED чёрный матовый | Высокочастотный датчик со светодиодной подсветкой. Быстро обнаруживает любое движение независимо от температуры - даже через перегородки. IP20. Угол обзора 180 °, радиус действия до 6 м. Мягкий лампосберегающий запуск, простая трехпроводная установка. 1 канал для управления освещением, нагрузка до 400Вт. Цвет: чёрный матовый. Рамка приобретается отдельно. Дистанционное управление и простая настройка параметров с помощью пульта. | https://shop.smart-1.ru/product/9857/ | 0 | 46176 | руб.
154 |  | 2376 26 | Gira | Датчик движения Gira Sensotec алюминий | Высокочастотный датчик быстро обнаруживает любое движение независимо от температуры - даже через перегородки. IP20. Угол обзора 180 °, радиус действия до 6 м. Мягкий лампосберегающий запуск, простая трехпроводная установка. 1 канал для управления освещением, нагрузка до 300Вт. Цвет: алюминий, серебристый. Рамка приобретается отдельно. Дистанционное управление и простая настройка параметров с помощью пульта. | https://shop.smart-1.ru/product/9848/ | 0 | 41241 | руб.
155 |  | 2376 28 | Gira | Датчик движения Gira Sensotec антрацит | Высокочастотный датчик быстро обнаруживает любое движение независимо от температуры - даже через перегородки. IP20. Угол обзора 180 °, радиус действия до 6 м. Мягкий лампосберегающий запуск, простая трехпроводная установка. 1 канал для управления освещением, нагрузка до 300Вт. Цвет: антрацит. Рамка приобретается отдельно. Дистанционное управление и простая настройка параметров с помощью пульта. | https://shop.smart-1.ru/product/9847/ | 0 | 41241 | руб.
156 |  | 2376 03 | Gira | Датчик движения Gira Sensotec белый глянцевый | Высокочастотный датчик быстро обнаруживает любое движение независимо от температуры - даже через перегородки. IP20. Угол обзора 180 °, радиус действия до 6 м. Мягкий лампосберегающий запуск, простая трехпроводная установка. 1 канал для управления освещением, нагрузка до 300Вт. Цвет: белый глянцевый. Рамка приобретается отдельно. Дистанционное управление и простая настройка параметров с помощью пульта. | https://shop.smart-1.ru/product/9843/ | 0 | 39873 | руб.
157 |  | 2376 27 | Gira | Датчик движения Gira Sensotec белый матовый | Высокочастотный датчик быстро обнаруживает любое движение независимо от температуры - даже через перегородки. IP20. Угол обзора 180 °, радиус действия до 6 м. Мягкий лампосберегающий запуск, простая трехпроводная установка. 1 канал для управления освещением, нагрузка до 300Вт. Цвет: белый матовый. Рамка приобретается отдельно. Дистанционное управление и простая настройка параметров с помощью пульта. | https://shop.smart-1.ru/product/9845/ | 0 | 41241 | руб.
158 |  | 2376 01 | Gira | Датчик движения Gira Sensotec кремовый глянцевый | Высокочастотный датчик быстро обнаруживает любое движение независимо от температуры - даже через перегородки. IP20. Угол обзора 180 °, радиус действия до 6 м. Мягкий лампосберегающий запуск, простая трехпроводная установка. 1 канал для управления освещением, нагрузка до 300Вт. Цвет: кремовый глянцевый. Рамка приобретается отдельно. Дистанционное управление и простая настройка параметров с помощью пульта. | https://shop.smart-1.ru/product/9846/ | 0 | 41241 | руб.
159 |  | 2376 005 | Gira | Датчик движения Gira Sensotec чёрный матовый | Высокочастотный датчик быстро обнаруживает любое движение независимо от температуры - даже через перегородки. IP20. Угол обзора 180 °, радиус действия до 6 м. Мягкий лампосберегающий запуск, простая трехпроводная установка. 1 канал для управления освещением, нагрузка до 300Вт. Цвет: чёрный матовый. Рамка приобретается отдельно. Дистанционное управление и простая настройка параметров с помощью пульта. | https://shop.smart-1.ru/product/9849/ | 0 | 41241 | руб.
160 |  | 18.06.0025.1 | Grasslin | Датчик движения Grasslin Talis 180 A | Пассивный инфракрасный датчик движения для наружного настенного монтажа. 1 канал. Головка датчика наружных датчиков может поворачиваться горизонтально на ± 90° и наклоняться вниз на 35°. Измерение смешанного света, подходящее для люминесцентных ламп (FL/PL/ESL), галогенных ламп/ламп накаливания и светодиодов. Регулируемое значение переключения яркости и время отклика. Защитите канал последовательно включенным автоматическим выключателем типа B или C (EN 60898-1) не более 10 A. | https://shop.smart-1.ru/product/15991/ | 0 | 6914.03 | руб.
161 |  | 18.06.0026.1 | Grasslin | Датчик движения Grasslin Talis 360 A | Пассивный инфракрасный извещатель движения для поверхностного монтажа в помещении. 1 канал. Измерение смешанного света, подходящее для люминесцентных ламп (FL/PL/ESL), галогенных ламп/ламп накаливания и светодиодов. Регулируемое значение переключения яркости и время отклика. Защитите канал последовательно включенным автоматическим выключателем типа B или C (EN 60898-1) не более 10 A. | https://shop.smart-1.ru/product/15992/ | 0 | 6022.88 | руб.
162 |  | 18.06.0027.1 | Grasslin | Датчик движения Grasslin Talis 360 E | Пассивный инфракрасный извещатель движения для поверхностного монтажа в помещении. 1 канал. Измерение смешанного света, подходящее для люминесцентных ламп (FL/PL/ESL), галогенных ламп/ламп накаливания и светодиодов. Регулируемое значение переключения яркости и время отклика. Защитите канал последовательно включенным автоматическим выключателем типа B или C (EN 60898-1) не более 10 A. | https://shop.smart-1.ru/product/15993/ | 0 | 5940.94 | руб.
163 |  | 18.06.0028.1 | Grasslin | Датчик движения Grasslin Talis 360 E mini | Пассивный инфракрасный извещатель движения для потолочного монтажа DE в помещении. 1 канал. Измерение смешанного света, подходящее для люминесцентных ламп (FL/PL/ESL), галогенных ламп/ламп накаливания и светодиодов. Регулируемое значение переключения яркости и время отклика. Защитите канал последовательно включенным автоматическим выключателем типа B или C (EN 60898-1) не более 10 A. | https://shop.smart-1.ru/product/15994/ | 0 | 6401.88 | руб.
164 |  | W220WW | JUNG | Датчик движения JUNG 220 | Инфракрасный датчик движения. Накладной монтаж в помещении или на улице (IP 55). Функция постоянного ВКЛ или ВЫКЛ на 4 часа. Головка датчика, регулируемая в 2-х осях. Дальность обнаружения около 16 м. Мощное реле 2300 Вт. | https://shop.smart-1.ru/product/6136/ | 0 | 30870 | руб.
165 |  | 3361-M-WW | JUNG | Датчик движения JUNG мини KNX | KNX инфракрасный датчик движения для помещений и улицы (IP44). Скрытый монтаж в подвесной потолок. Угол обзора 360°. Дальность обнаружения Ø 6 м (высота установки 3 м). Датчик работает только в системах автоматизации KNX, настраивается с помощью ПО ETS. | https://shop.smart-1.ru/product/9799/ | 0 | 29416 | руб.
166 |  | 048946 | Legrand | Датчик движения Legrand Lighting Management 360° IP55 | Инфракрасный датчик движения для помещений и улицы (IP 55). Накладной потолочный или настенный монтаж. Зона обнаружения 360°, Дальность действия 8м. Подходит для всех типов ламп, включая палеогеновые, люминисцентные и светодиодные. Регулировка времени сработки и порога освещенности с помощью потенциометров. | https://shop.smart-1.ru/product/8883/ | 6348 | 6348 | руб.
167 |  | 048945 | Legrand | Датчик движения Legrand Lighting Management Automatic Detector 140° | Инфракрасный датчик движения для помещений (IP 41). Настенный накладной монтаж 140 градусов. Подходит для всех типов ламп, включая палеогеновые, люминисцентные и светодиодные. Дальность действия 8м. Регулировка времени сработки и порога освещенности с помощью потенциометров. | https://shop.smart-1.ru/product/8882/ | 4907 | 4907 | руб.
168 |  | 048944 | Legrand | Датчик движения Legrand Lighting Management Automatic Detector 360° | Инфракрасный датчик движения для помещений (IP 41). Потолочный врезной монтаж 360 градусов. Глубина врезной части 40мм. Подходит для всех типов ламп, включая палеогеновые, люминисцентные и светодиодные. Дальность действия 4м в каждую сторону. Регулировка времени сработки и порога освещенности с помощью потенциометров. | https://shop.smart-1.ru/product/6137/ | 0 | 4907 | руб.
169 |  | SCN-BWM55T.G2 | MDT | Датчик движения MDT 55 KNX белый глянц. с датчиком темп. и 2 кнопками | KNX датчик движения с датчиком температуры и 2 кнопками и датчиком освещенности. Обнаруживает малейшие движения с помощью 2 пиродетекторов и линзы высокого разрешения. Настенный врезной монтаж в подрозетник. Можно настроить 2 отдельных канала освещения, один канал HVAC и один канал для мониторинга помещения. Угол обнаружения H 180 ° / V 15 °, диапазон Ø 6-10 м . Обнаружение направления движения. Датчик работает только в системах автоматизации KNX, настраивается с помощью ПО ETS. Цвет: белый глянец. | https://shop.smart-1.ru/product/9830/ | 0 | 40900.3 | руб.
170 |  | SCN-BWM55.G2 | MDT | Датчик движения MDT 55 KNX белый глянцевый | KNX датчик движения с датчиком освещенности обнаруживает малейшие движения с помощью 2 пиродетекторов и линзы высокого разрешения. Настенный врезной монтаж в подрозетник. Можно настроить 2 отдельных канала освещения, один канал HVAC и один канал для мониторинга помещения. Угол обнаружения H 180 ° / V 15 °, диапазон Ø 6-10 м . Обнаружение направления движения. Датчик работает только в системах автоматизации KNX, настраивается с помощью ПО ETS. Цвет: белый глянец. | https://shop.smart-1.ru/product/9829/ | 0 | 36280.71 | руб.
171 |  | SCN-BWM55.02 | MDT | Датчик движения MDT 55 KNX белый матовый | KNX датчик движения с датчиком освещенности обнаруживает малейшие движения с помощью 2 пиродетекторов и линзы высокого разрешения. Настенный врезной монтаж в подрозетник. Можно настроить 2 отдельных канала освещения, один канал HVAC и один канал для мониторинга помещения. Угол обнаружения H 180 ° / V 15 °, диапазон Ø 6-10 м . Обнаружение направления движения. Датчик работает только в системах автоматизации KNX, настраивается с помощью ПО ETS. Цвет: белый матовый. | https://shop.smart-1.ru/product/9804/ | 0 | 36280.71 | руб.
172 |  | SCN-BWM63T.02 | MDT | Датчик движения MDT 63 KNX белый глянц. с датчиком темп. и 2 кнопками | KNX датчик движения с датчиком температуры и 2 кнопками и датчиком освещенности. Обнаруживает малейшие движения с помощью 2 пиродетекторов и линзы высокого разрешения. Настенный врезной монтаж в подрозетник. Можно настроить 2 отдельных канала освещения, один канал HVAC и один канал для мониторинга помещения. Угол обнаружения H 180 ° / V 15 °, диапазон Ø 6-10 м . Обнаружение направления движения. Датчик работает только в системах автоматизации KNX, настраивается с помощью ПО ETS. Цвет: белый глянец. | https://shop.smart-1.ru/product/9832/ | 0 | 40900.3 | руб.
173 |  | SCN-BWM63.02 | MDT | Датчик движения MDT 63 KNX белый глянцевый | KNX датчик движения с датчиком освещенности обнаруживает малейшие движения с помощью 2 пиродетекторов и линзы высокого разрешения. Настенный врезной монтаж в подрозетник. Можно настроить 2 отдельных канала освещения, один канал HVAC и один канал для мониторинга помещения. Угол обнаружения H 180 ° / V 15 °, диапазон Ø 6-10 м . Обнаружение направления движения. Датчик работает только в системах автоматизации KNX, настраивается с помощью ПО ETS. Цвет: белый глянец. | https://shop.smart-1.ru/product/9831/ | 0 | 36280.71 | руб.
174 |  | OB137112 | Orbis | Датчик движения Orbis CIRCUMAT +, белый | CIRCUMAT предназначен для автоматического включения и выключения нагрузки в заданном интервале времени при появлении движущихся объектов (излучающих в ИК спектре) в зоне действия. Не излучает радиоволны. Основная область применения датчиков: управление уличным и внутренним освещением, управление электроприборами, устройствами сигнализации. | https://shop.smart-1.ru/product/21442/ | 0 | 3892.34 | руб.
175 |  | OB137820 | Orbis | Датчик движения Orbis COMBIMAT 12M, белый | Области применения: Дверные проемы, лестничные площадки, склады, учебные классы, спортзалы и любые помещения с высокими потолками. | https://shop.smart-1.ru/product/21439/ | 0 | 12189.17 | руб.
176 |  | OB137840 | Orbis | Датчик движения Orbis COMBIMAT 40.5, белый | Области применения: Коридоры и прямоугольные участки в жилых домах, офисах, гостиницах, больницах, школах и т.д. | https://shop.smart-1.ru/product/21440/ | 0 | 12394.03 | руб.
177 |  | OB137850 | Orbis | Датчик движения Orbis COMBIMAT KNX, белый | Области применения: Коридоры и прямоугольные участки в жилых домах, конференц-залы, склады, учебные классы и т.д. | https://shop.smart-1.ru/product/21441/ | 0 | 32060.59 | руб.
178 |  | OB137812 | Orbis | Датчик движения Orbis COMBIMAT, белый | Области применения: Дверные проемы, лестничные площадки, коридоры, конференц-залы, склады, учебные классы, гаражи и т.д. | https://shop.smart-1.ru/product/21438/ | 0 | 11984.31 | руб.
179 |  | OB136100 | Orbis | Датчик движения Orbis DICROMAT +, белый | Датчик движения для помещений. Врезается в потолок. 360º угол обнаружения. Область обнаружения 7 метров | https://shop.smart-1.ru/product/21434/ | 0 | 4404.49 | руб.
180 |  | OB133612 | Orbis | Датчик движения Orbis DICROMAT MICRO, белый | Датчик движения DICROMAT MICRO для встраиваемого монтажа. Диаметр видимой части датчика всего ø 16 мм, угол обнаружения 360º, область обнаружения до 4 м. | https://shop.smart-1.ru/product/213432/ | 0 | 11164.87 | руб.
181 |  | OB133512 | Orbis | Датчик движения Orbis DICROMAT MINI, белый | Датчик движения DICROMAT MINI для встраиваемого монтажа в потолок ø 55 mm. | https://shop.smart-1.ru/product/21433/ | 0 | 11062.44 | руб.
182 |  | OB133412 | Orbis | Датчик движения Orbis DICROMAT SENSOR, белый | • Встраиваемый монтаж • Область обнаружения 7 метров • Дополнительный сенсор, совместимый с DICROMAT + CR, DICROMAT 2 + CR | https://shop.smart-1.ru/product/213431/ | 0 | 4302.06 | руб.
183 |  | OB135012 | Orbis | Датчик движения Orbis ECOMAT MINI 360°, белый | Высокочастотный датчик движения для накладного или скрытого монтажа. Отличается высокой чувствительностью. Датчик движения ECOMAT MINI излучает и принимает отражённые высокочастотные электромагнитные волны с частотой 5,8 Гц. Датчик определяет изменения в отражаемых волнах, вызванных перемещением объекта в контролируемой зоне. Датчик определяет движения объекта, как на приближение, так и на удаление. Движение в контролируемой зоне приводит к автоматическому включению освещения. С момента включения, каждое движение поддерживает постоянное освещение. Только отсутствие движения в контролируемой зоне отключает время поддержания включённого освещения. Очередное движение в контролируемой зоне или его отсутствие во время отсчёта заданного времени, начинают отсчёт времени с начала. После заданного времени, освещение будет выключено автоматически. Работа прибора не зависит от температуры окружающей среды, воздуха, источников света или от направлений движения объекта. Сигналы, излучаемые прибором, способны проникать сквозь неметаллические поверхности, такие как дерево, пластик, стекло и т.д. Это свойство позволяет устанавливать прибор внутри фонарей, за люками, окнами, скрывать за подвесным потолком и т.д., что делает его невидимым и очень эффективным в работе. | https://shop.smart-1.ru/product/21444/ | 0 | 10447.86 | руб.
184 |  | OB134312 | Orbis | Датчик движения Orbis ISIMAT 140°, белый | Датчики движения ISIMAT предназначены для автоматического включения и выключения нагрузки в заданном интервале времени при появлении движущихся объектов (излучающих в ИК спектре) в зоне обнаружения датчика и в зависимости от уровня освещенности. Датчик не излучает радиоволны. Основная область применения датчиков: управление уличным и внутренним освещением, электроприборами, устройствами сигнализации. | https://shop.smart-1.ru/product/213428/ | 0 | 3994.77 | руб.
185 |  | OB134112 | Orbis | Датчик движения Orbis ISIMAT+ 200° , белый | Датчики движения ISIMAT+ предназначены для автоматического включения и выключения нагрузки в заданном интервале времени при появлении движущихся объектов (излучающих в ИК спектре) в зоне обнаружения датчика и в зависимости от уровня освещенности. Датчик не излучает радиоволны. Основная область применения датчиков: управление уличным и внутренним освещением, электроприборами, устройствами сигнализации. | https://shop.smart-1.ru/product/213429/ | 0 | 4097.2 | руб.
186 |  | OB135312 | Orbis | Датчик движения Orbis MINIMAT, белый | • Устанавливается в монтажную коробку евро-формата • Возможность заменить обычный выключатель за считанные минуты без использования специальных инструментов и проведения строительных работ • Технология "Zero Crossing" обеспечивает долгий срок службы реле и высокую совместимость с LED лампами • Светодиодный индикатор состояния работы датчика • Регулируемые параметры: время задержки, светочувствительность • В комплект поставки входят ограничители зоны обнаружения | https://shop.smart-1.ru/product/21443/ | 0 | 5428.79 | руб.
187 |  | OB134212 | Orbis | Датчик движения Orbis MULTIMAT 200°, белый | MULTIMAT предназначен для автоматического включения и выключения нагрузки в заданном интервале времени при появлении движущихся объектов (излучающих в ИК спектре) в зоне обнаружения датчика и в зависимости от уровня освещенности. Датчик не излучает радиоволны. Основная область применения датчиков: управление уличным и внутренним освещением, электроприборами, устройствами сигнализации. Имеет поворотный корпус. | https://shop.smart-1.ru/product/213430/ | 0 | 6043.37 | руб.
188 |  | OB132612 | Orbis | Датчик движения Orbis ORBIMAT, белый | Датчик движения ORBIMAT для установки в универсальный бокс с углом сканирования 200º и областью обнаружения 6 метров. Ручное управление: постоянно выключен, автоматический режим, постоянно включен. Обнаруживает движущиеся объекты (излучающие в ИК спектре) в зоне действия, не излучает радиоволны. Рекомендован для использования в коридорах, прихожих и ванных комнатах. | https://shop.smart-1.ru/product/21435/ | 0 | 9321.13 | руб.
189 |  | OB132312 | Orbis | Датчик движения Orbis PROXIMAT 240°, белый | PROXIMAT предназначен для автоматического включения и выключения нагрузки в заданном интервале времени при появлении движущихся объектов(излучающих в ИК спектре) в зоне обнаружения датчика и в зависимости от уровня освещенности. Датчик не излучает радиоволны. Основная область применения датчиков: управление уличным и внутренним освещением, электроприборами, устройствами сигнализации. | https://shop.smart-1.ru/product/21436/ | 0 | 7272.53 | руб.
190 |  | OB134812 | Orbis | Датчик движения Orbis PROXIMAT PRO CR 360°, белый | PROXIMAT PRO CR характеризуется высокой зоной обнаружения (до 30 м в диам.), быстротой обнаружения и точностью программирования с помощью пульта (MANDO CR) дистанционного управления. Обнаруживает движение объектов (излучающих в ИК спектре) в зоне действия. Не излучает радиоволны. | https://shop.smart-1.ru/product/21437/ | 0 | 12291.6 | руб.
191 |  | CCT56P008 | Schneider Electric | Датчик движения SE Argus Standard 360° | Инфракрасный датчик движения для улицы, IP55. Накладной настенный монтаж. Дальность обнаружения 12м. Зона охвата 360°. Настраиваемый уровень освещенности 5 - 2000 Люкс. | https://shop.smart-1.ru/product/6139/ | 0 | 10692 | руб.
192 |  | 033668 | Steinel | Датчик движения Steinel HF 3360 ROUND AP COM1 | Высокочастотный детектор движения для помещений и улицы. Потолочный монтаж, защита IP54. Идеально подходит для коридоров, лестничных пролетов, многоэтажных автостоянок. Высота установки 2.8 м, угол охвата 360°, дальность действия 8м. Обнаружение независимо от температуры. Технология HF-сенсора также обнаруживает движение сквозь стекло, дерево и стены из гипсокартона. Цвет белый; другие цвета возможны с помощью сменных накладок. Мощное реле для коммутации 2000Вт. Версия: круглый корпус, накладной монтаж. | https://shop.smart-1.ru/product/5612/ | 0 | 22329.4 | руб.
193 |  | 033736 | Steinel | Датчик движения Steinel HF 3360 ROUND AP DALI-2 Application Controller | DALI-2 Высокочастотный детектор движения для помещений и улицы. Потолочный монтаж, защита IP54. Идеально подходит для коридоров, лестничных пролетов, многоэтажных автостоянок. Высота установки 2.8 м, угол охвата 360°, дальность действия 8м. Обнаружение независимо от температуры. Технология HF-сенсора также обнаруживает движение сквозь стекло, дерево и стены из гипсокартона. Цвет белый; другие цвета возможны с помощью сменных накладок. Работает только в системах управления освещением по протоколу DALI-2. Является контроллером. Версия: круглый корпус, накладной монтаж. | https://shop.smart-1.ru/product/5619/ | 0 | 24706.1 | руб.
194 |  | 057329 | Steinel | Датчик движения Steinel HF 3360 ROUND AP DALI-2 Input Device | DALI-2 Высокочастотный детектор движения для помещений и улицы. Потолочный монтаж, защита IP54. Идеально подходит для коридоров, лестничных пролетов, многоэтажных автостоянок. Высота установки 2.8 м, угол охвата 360°, дальность действия 8м. Обнаружение независимо от температуры. Технология HF-сенсора также обнаруживает движение сквозь стекло, дерево и стены из гипсокартона. Цвет белый; другие цвета возможны с помощью сменных накладок. Работает только в системах управления освещением по протоколу DALI-2. Только передает собранные данные контроллерам DALI-2. Версия: круглый корпус, накладной монтаж. | https://shop.smart-1.ru/product/7969/ | 0 | 23751.1 | руб.
195 |  | 058234 | Steinel | Датчик движения Steinel HF 3360 ROUND AP KNX | KNX Высокочастотный детектор движения для помещений и улицы. Потолочный монтаж, защита IP54. Идеально подходит для коридоров, лестничных пролетов, многоэтажных автостоянок. Высота установки 2.8 м, угол охвата 360°, дальность действия 8м. Обнаружение независимо от температуры. Технология HF-сенсора также обнаруживает движение сквозь стекло, дерево и стены из гипсокартона. Цвет белый; другие цвета возможны с помощью сменных накладок.Датчик работает только в системах автоматизации KNX, настраивается с помощью ПО ETS. Версия: круглый корпус, накладной монтаж. | https://shop.smart-1.ru/product/8023/ | 0 | 29888.1 | руб.
196 |  | 033699 | Steinel | Датчик движения Steinel HF 3360 ROUND AP PF | Высокочастотный детектор движения для помещений и улицы. Потолочный монтаж, защита IP54. Идеально подходит для коридоров, лестничных пролетов, многоэтажных автостоянок. Высота установки 2.8 м, угол охвата 360°, дальность действия 8м. Обнаружение независимо от температуры. Технология HF-сенсора также обнаруживает движение сквозь стекло, дерево и стены из гипсокартона. Цвет белый; другие цвета возможны с помощью сменных накладок. Мощное реле (сухой контакт) для коммутации 2000Вт. Версия: круглый корпус, накладной монтаж. | https://shop.smart-1.ru/product/5615/ | 0 | 24065.2 | руб.
197 |  | 033682 | Steinel | Датчик движения Steinel HF 3360 ROUND UP COM1 | Высокочастотный детектор движения для помещений. Потолочный монтаж, защита IP20. Идеально подходит для коридоров, лестничных пролетов, многоэтажных автостоянок. Высота установки 2.8 м, угол охвата 360°, дальность действия 8м. Обнаружение независимо от температуры. Технология HF-сенсора также обнаруживает движение сквозь стекло, дерево и стены из гипсокартона. Цвет белый; другие цвета возможны с помощью сменных накладок. Мощное реле для коммутации 2000Вт. Версия: круглый корпус, врезной монтаж. | https://shop.smart-1.ru/product/5614/ | 0 | 22329.4 | руб.
198 |  | 033750 | Steinel | Датчик движения Steinel HF 3360 ROUND UP DALI-2 Application Controller | DALI-2 Высокочастотный детектор движения для помещений. Потолочный монтаж, защита IP20. Идеально подходит для коридоров, лестничных пролетов, многоэтажных автостоянок. Высота установки 2.8 м, угол охвата 360°, дальность действия 8м. Обнаружение независимо от температуры. Технология HF-сенсора также обнаруживает движение сквозь стекло, дерево и стены из гипсокартона. Цвет белый; другие цвета возможны с помощью сменных накладок. Работает только в системах управления освещением по протоколу DALI-2. Является контроллером. Версия: круглый корпус, врезной монтаж. | https://shop.smart-1.ru/product/5621/ | 0 | 24706.1 | руб.
199 |  | 057343 | Steinel | Датчик движения Steinel HF 3360 ROUND UP DALI-2 Input Device | DALI-2 Высокочастотный детектор движения для помещений. Потолочный монтаж, защита IP20. Идеально подходит для коридоров, лестничных пролетов, многоэтажных автостоянок. Высота установки 2.8 м, угол охвата 360°, дальность действия 8м. Обнаружение независимо от температуры. Технология HF-сенсора также обнаруживает движение сквозь стекло, дерево и стены из гипсокартона. Цвет белый; другие цвета возможны с помощью сменных накладок. Работает только в системах управления освещением по протоколу DALI-2. Только передает собранные данные контроллерам DALI-2. Версия: круглый корпус, врезной монтаж. | https://shop.smart-1.ru/product/8105/ | 0 | 23751.1 | руб.
200 |  | 058241 | Steinel | Датчик движения Steinel HF 3360 ROUND UP KNX | KNX Высокочастотный детектор движения для помещений. Потолочный монтаж, защита IP20. Идеально подходит для коридоров, лестничных пролетов, многоэтажных автостоянок. Высота установки 2.8 м, угол охвата 360°, дальность действия 8м. Обнаружение независимо от температуры. Технология HF-сенсора также обнаруживает движение сквозь стекло, дерево и стены из гипсокартона. Цвет белый; другие цвета возможны с помощью сменных накладок.Датчик работает только в системах автоматизации KNX, настраивается с помощью ПО ETS. Версия: круглый корпус, врезной монтаж. | https://shop.smart-1.ru/product/8024/ | 0 | 29888.1 | руб.
201 |  | 033712 | Steinel | Датчик движения Steinel HF 3360 ROUND UP PF | Высокочастотный детектор движения для помещений. Потолочный монтаж, защита IP20. Идеально подходит для коридоров, лестничных пролетов, многоэтажных автостоянок. Высота установки 2.8 м, угол охвата 360°, дальность действия 8м. Обнаружение независимо от температуры. Технология HF-сенсора также обнаруживает движение сквозь стекло, дерево и стены из гипсокартона. Цвет белый; другие цвета возможны с помощью сменных накладок. Мощное реле (сухой контакт) для коммутации 2000Вт. Версия: круглый корпус, врезной монтаж. | https://shop.smart-1.ru/product/5617/ | 0 | 24065.2 | руб.
202 |  | 011734 | Steinel | Датчик движения Steinel HF 3360 SQUARE AP COM1 | Высокочастотный детектор движения для помещений и улицы. Потолочный монтаж, защита IP54. Идеально подходит для коридоров, лестничных пролетов, многоэтажных автостоянок. Высота установки 2.8 м, угол охвата 360°, дальность действия 8м. Обнаружение независимо от температуры. Технология HF-сенсора также обнаруживает движение сквозь стекло, дерево и стены из гипсокартона. Цвет белый; другие цвета возможны с помощью сменных накладок. Мощное реле для коммутации 2000Вт. Версия: квадратный корпус, накладной монтаж. | https://shop.smart-1.ru/product/5518/ | 0 | 22329.4 | руб.
203 |  | 011604 | Steinel | Датчик движения Steinel HF 3360 SQUARE AP DALI-2 Application Controller | DALI-2 Высокочастотный детектор движения для помещений и улицы. Потолочный монтаж, защита IP54. Идеально подходит для коридоров, лестничных пролетов, многоэтажных автостоянок. Высота установки 2.8 м, угол охвата 360°, дальность действия 8м. Обнаружение независимо от температуры. Технология HF-сенсора также обнаруживает движение сквозь стекло, дерево и стены из гипсокартона. Цвет белый; другие цвета возможны с помощью сменных накладок. Работает только в системах управления освещением по протоколу DALI-2. Является контроллером. Версия: квадратный корпус, накладной монтаж. | https://shop.smart-1.ru/product/5508/ | 0 | 24706.1 | руб.
204 |  | 057312 | Steinel | Датчик движения Steinel HF 3360 SQUARE AP DALI-2 Input Device | DALI-2 Высокочастотный детектор движения для помещений и улицы. Потолочный монтаж, защита IP54. Идеально подходит для коридоров, лестничных пролетов, многоэтажных автостоянок. Высота установки 2.8 м, угол охвата 360°, дальность действия 8м. Обнаружение независимо от температуры. Технология HF-сенсора также обнаруживает движение сквозь стекло, дерево и стены из гипсокартона. Цвет белый; другие цвета возможны с помощью сменных накладок. Работает только в системах управления освещением по протоколу DALI-2. Только передает собранные данные контроллерам DALI-2. Версия: квадратный корпус, накладной монтаж. | https://shop.smart-1.ru/product/7968/ | 0 | 23751.1 | руб.
205 |  | 058210 | Steinel | Датчик движения Steinel HF 3360 SQUARE AP KNX | KNX Высокочастотный детектор движения для помещений и улицы. Потолочный монтаж, защита IP54. Идеально подходит для коридоров, лестничных пролетов, многоэтажных автостоянок. Высота установки 2.8 м, угол охвата 360°, дальность действия 8м. Обнаружение независимо от температуры. Технология HF-сенсора также обнаруживает движение сквозь стекло, дерево и стены из гипсокартона. Цвет белый; другие цвета возможны с помощью сменных накладок.Датчик работает только в системах автоматизации KNX, настраивается с помощью ПО ETS. Версия: квадратный корпус, накладной монтаж. | https://shop.smart-1.ru/product/8021/ | 0 | 29888.1 | руб.
206 |  | 010546 | Steinel | Датчик движения Steinel HF 3360 SQUARE AP PF | Высокочастотный детектор движения для помещений и улицы. Потолочный монтаж, защита IP54. Идеально подходит для коридоров, лестничных пролетов, многоэтажных автостоянок. Высота установки 2.8 м, угол охвата 360°, дальность действия 8м. Обнаружение независимо от температуры. Технология HF-сенсора также обнаруживает движение сквозь стекло, дерево и стены из гипсокартона. Цвет белый; другие цвета возможны с помощью сменных накладок. Мощное реле (сухой контакт) для коммутации 2000Вт. Версия: квадратный корпус, накладной монтаж. | https://shop.smart-1.ru/product/5502/ | 0 | 24065.2 | руб.
207 |  | 033675 | Steinel | Датчик движения Steinel HF 3360 SQUARE UP COM1 | Высокочастотный детектор движения для помещений. Потолочный монтаж, защита IP20. Идеально подходит для коридоров, лестничных пролетов, многоэтажных автостоянок. Высота установки 2.8 м, угол охвата 360°, дальность действия 8м. Обнаружение независимо от температуры. Технология HF-сенсора также обнаруживает движение сквозь стекло, дерево и стены из гипсокартона. Цвет белый; другие цвета возможны с помощью сменных накладок. Мощное реле для коммутации 2000Вт. Версия: квадратный корпус, врезной монтаж. | https://shop.smart-1.ru/product/5613/ | 0 | 22329.4 | руб.
208 |  | 033743 | Steinel | Датчик движения Steinel HF 3360 SQUARE UP DALI-2 Application Controller | DALI-2 Высокочастотный детектор движения для помещений. Потолочный монтаж, защита IP20. Идеально подходит для коридоров, лестничных пролетов, многоэтажных автостоянок. Высота установки 2.8 м, угол охвата 360°, дальность действия 8м. Обнаружение независимо от температуры. Технология HF-сенсора также обнаруживает движение сквозь стекло, дерево и стены из гипсокартона. Цвет белый; другие цвета возможны с помощью сменных накладок. Работает только в системах управления освещением по протоколу DALI-2. Является контроллером. Версия: квадратный корпус, врезной монтаж. | https://shop.smart-1.ru/product/5620/ | 0 | 24706.1 | руб.
209 |  | 057336 | Steinel | Датчик движения Steinel HF 3360 SQUARE UP DALI-2 Input Device | DALI-2 Высокочастотный детектор движения для помещений. Потолочный монтаж, защита IP20. Идеально подходит для коридоров, лестничных пролетов, многоэтажных автостоянок. Высота установки 2.8 м, угол охвата 360°, дальность действия 8м. Обнаружение независимо от температуры. Технология HF-сенсора также обнаруживает движение сквозь стекло, дерево и стены из гипсокартона. Цвет белый; другие цвета возможны с помощью сменных накладок. Работает только в системах управления освещением по протоколу DALI-2. Только передает собранные данные контроллерам DALI-2. Версия: квадратный корпус, врезной монтаж. | https://shop.smart-1.ru/product/8104/ | 0 | 23751.1 | руб.
210 |  | 033705 | Steinel | Датчик движения Steinel HF 3360 SQUARE UP PF | Высокочастотный детектор движения для помещений. Потолочный монтаж, защита IP20. Идеально подходит для коридоров, лестничных пролетов, многоэтажных автостоянок. Высота установки 2.8 м, угол охвата 360°, дальность действия 8м. Обнаружение независимо от температуры. Технология HF-сенсора также обнаруживает движение сквозь стекло, дерево и стены из гипсокартона. Цвет белый; другие цвета возможны с помощью сменных накладок. Мощное реле (сухой контакт) для коммутации 2000Вт. Версия: квадратный корпус, врезной монтаж. | https://shop.smart-1.ru/product/5616/ | 0 | 24065.2 | руб.
211 |  | 007591 | Steinel | Датчик движения Steinel iHF 3D anthracite | Уличный высокочастотный датчик движения идеально подходит для фасадов, навесов, парковок и террас. Угол охвата 160°, диапазон 1-7 м. Регулируемая зона обнаружения по 3 осям. Технология 3D-антенны распознает и различает движущиеся объекты. Не реагирует на мелких животных, холод или жару. Защита IP54. Мощное реле 2000Вт. Цвет антрацит. | https://shop.smart-1.ru/product/5408/ | 0 | 17086.9 | руб.
212 |  | 066178 | Steinel | Датчик движения Steinel iHF 3D connect антрацит | Уличный высокочастотный датчик движения идеально подходит для фасадов, навесов, парковок и террас. Угол охвата 160°, диапазон 1-7 м. Регулируемая зона обнаружения по 3 осям. Технология 3D-антенны распознает и различает движущиеся объекты. Не реагирует на мелких животных, холод или жару. Защита IP54. Мощное реле 2000Вт. Цвет антрацит. | https://shop.smart-1.ru/product/7902/ | 0 | 32512.4 | руб.
213 |  | 066222 | Steinel | Датчик движения Steinel iHF 3D connect белый | Уличный высокочастотный датчик движения идеально подходит для фасадов, навесов, парковок и террас. Угол охвата 160°, диапазон 1-7 м. Регулируемая зона обнаружения по 3 осям. Технология 3D-антенны распознает и различает движущиеся объекты. Не реагирует на мелких животных, холод или жару. Защита IP54. Мощное реле 2000Вт. Цвет белый. | https://shop.smart-1.ru/product/7901/ | 0 | 32512.4 | руб.
214 |  | 066215 | Steinel | Датчик движения Steinel iHF 3D connect черный | Уличный высокочастотный датчик движения идеально подходит для фасадов, навесов, парковок и террас. Угол охвата 160°, диапазон 1-7 м. Регулируемая зона обнаружения по 3 осям. Технология 3D-антенны распознает и различает движущиеся объекты. Не реагирует на мелких животных, холод или жару. Защита IP54. Мощное реле 2000Вт. Цвет чёрный. | https://shop.smart-1.ru/product/7900/ | 0 | 32512.4 | руб.
215 |  | 059620 | Steinel | Датчик движения Steinel iHF 3D KNX anthracite | KNX уличный датчик движения идеально подходит для фасадов, навесов, парковок и террас. Угол охвата 160°, диапазон 1-7 м. Регулируемая зона обнаружения по 3 осям. Технология 3D-антенны распознает и различает движущиеся объекты. Не реагирует на мелких животных, холод или жару. Защита IP54. Датчик работает только в системах автоматизации KNX, настраивается с помощью ПО ETS. Цвет белый. | https://shop.smart-1.ru/product/17202/ | 0 | 36801.9 | руб.
216 |  | 007621 | Steinel | Датчик движения Steinel iHF 3D KNX anthracite | KNX уличный датчик движения идеально подходит для фасадов, навесов, парковок и террас. Угол охвата 160°, диапазон 1-7 м. Регулируемая зона обнаружения по 3 осям. Технология 3D-антенны распознает и различает движущиеся объекты. Не реагирует на мелких животных, холод или жару. Защита IP54. Датчик работает только в системах автоматизации KNX, настраивается с помощью ПО ETS. Цвет антрацит. | https://shop.smart-1.ru/product/5411/ | 0 | 19685.1 | руб.
217 |  | 007614 | Steinel | Датчик движения Steinel iHF 3D KNX black | KNX уличный датчик движения идеально подходит для фасадов, навесов, парковок и террас. Угол охвата 160°, диапазон 1-7 м. Регулируемая зона обнаружения по 3 осям. Технология 3D-антенны распознает и различает движущиеся объекты. Не реагирует на мелких животных, холод или жару. Защита IP54. Датчик работает только в системах автоматизации KNX, настраивается с помощью ПО ETS. Цвет чёрный. | https://shop.smart-1.ru/product/5410/ | 0 | 19685.1 | руб.
218 |  | 059637 | Steinel | Датчик движения Steinel iHF 3D KNX black | KNX уличный датчик движения идеально подходит для фасадов, навесов, парковок и террас. Угол охвата 160°, диапазон 1-7 м. Регулируемая зона обнаружения по 3 осям. Технология 3D-антенны распознает и различает движущиеся объекты. Не реагирует на мелких животных, холод или жару. Защита IP54. Датчик работает только в системах автоматизации KNX, настраивается с помощью ПО ETS. Цвет белый. | https://shop.smart-1.ru/product/17201/ | 0 | 36801.9 | руб.
219 |  | 007607 | Steinel | Датчик движения Steinel iHF 3D KNX white | KNX уличный датчик движения идеально подходит для фасадов, навесов, парковок и террас. Угол охвата 160°, диапазон 1-7 м. Регулируемая зона обнаружения по 3 осям. Технология 3D-антенны распознает и различает движущиеся объекты. Не реагирует на мелких животных, холод или жару. Защита IP54. Датчик работает только в системах автоматизации KNX, настраивается с помощью ПО ETS. Цвет белый. | https://shop.smart-1.ru/product/5409/ | 0 | 36801.9 | руб.
220 |  | 007577 | Steinel | Датчик движения Steinel iHF 3D white | Уличный высокочастотный датчик движения идеально подходит для фасадов, навесов, парковок и террас. Угол охвата 160°, диапазон 1-7 м. Регулируемая зона обнаружения по 3 осям. Технология 3D-антенны распознает и различает движущиеся объекты. Не реагирует на мелких животных, холод или жару. Защита IP54. Мощное реле 2000Вт. Цвет белый. | https://shop.smart-1.ru/product/5406/ | 0 | 32512.4 | руб.
221 |  | 065003 | Steinel | Датчик движения Steinel IR 2180 UP ECO | Сенсорный выключатель работает как в 2-х, так и в 3-х проводной установке и может включать и выключать все типы ламп. Просто замените существующие выключатели для скрытого монтажа - готово! Инфракрасный датчик 180°, дальность обнаружения 8м. Есть кнопка для ручного переключения. Макс нагрузка 200Вт. | https://shop.smart-1.ru/product/10034/ | 0 | 15406.7 | руб.
222 |  | 600419 | Steinel | Датчик движения Steinel IS 1 black | Накладной датчик движения для улицы или помещения. Небольшой размер, регулировка угла наклона. Дальность действия 10м. Угол охвата 120°, выбор порога времени и сумерек. Датчик поворачивается и наклоняется для точной регулировки зоны обнаружения. Степень защиты IP 54. Нагрузка макс. 500 Вт. Цвет чёрный | https://shop.smart-1.ru/product/5674/ | 0 | 5032.9 | руб.
223 |  | 600310 | Steinel | Датчик движения Steinel IS 1 white | Накладной датчик движения для улицы или помещения. Небольшой размер, регулировка угла наклона. Дальность действия 10м. Угол охвата 120°, выбор порога времени и сумерек. Датчик поворачивается и наклоняется для точной регулировки зоны обнаружения. Степень защиты IP 54. Нагрузка макс. 500 Вт. Цвет белый | https://shop.smart-1.ru/product/5673/ | 0 | 5032.9 | руб.
224 |  | 660215 | Steinel | Датчик движения Steinel IS 130-2 black | Инфракрасный датчик движения IS 130-2, для уличного(IP54) и внутреннего применения. Идеально подходит для обнаружения вокруг дома, угол - 130°, дальность до 12м, время и порог сумерек регулируются. Датчик можно поворачивать по горизонтали на 50° и по вертикали на 90° для точной настройки области обнаружения. Нагрузка 230В, 600Вт. Цвет: черный. | https://shop.smart-1.ru/product/5723/ | 0 | 7427.9 | руб.
225 |  | 660116 | Steinel | Датчик движения Steinel IS 130-2 silver | Инфракрасный датчик движения IS 130-2, для уличного(IP54) и внутреннего применения. Идеально подходит для обнаружения вокруг дома, угол - 130°, дальность до 12м, время и порог сумерек регулируются. Датчик можно поворачивать по горизонтали на 50° и по вертикали на 90° для точной настройки области обнаружения. Нагрузка 230В, 600Вт. Цвет: серебристый. | https://shop.smart-1.ru/product/5722/ | 0 | 6204.9 | руб.
226 |  | 660314 | Steinel | Датчик движения Steinel IS 130-2 white | Инфракрасный датчик движения IS 130-2, для уличного(IP54) и внутреннего применения. Идеально подходит для обнаружения вокруг дома, угол - 130°, дальность до 12м, время и порог сумерек регулируются. Датчик можно поворачивать по горизонтали на 50° и по вертикали на 90° для точной настройки области обнаружения. Нагрузка 230В, 600Вт. Цвет: белый. | https://shop.smart-1.ru/product/5724/ | 0 | 7427.9 | руб.
227 |  | 066079 | Steinel | Датчик движения Steinel IS 180 digi HD COM1 - anthracite | Первый инфракрасный датчик с цифровой регулировкой для наружного применения. плоская прямолинейная конструкция для оптимальной адаптации к месту установки линза, встроенная в изделие за пределами зоны обзора качество обнаружения одинаково хорошее в зоне обнаружения, независимо от направления ходьбы 9 зон обнаружения с цифровой настройкой все настройки легко выполняются через Bluetooth с помощью приложения STEINEL Connect. | https://shop.smart-1.ru/product/17124/ | 0 | 23555.5 | руб.
228 |  | 066109 | Steinel | Датчик движения Steinel IS 180 digi HD COM1 - white | Первый инфракрасный датчик с цифровой регулировкой для наружного применения. плоская прямолинейная конструкция для оптимальной адаптации к месту установки линза, встроенная в изделие за пределами зоны обзора качество обнаружения одинаково хорошее в зоне обнаружения, независимо от направления ходьбы 9 зон обнаружения с цифровой настройкой все настройки легко выполняются через Bluetooth с помощью приложения STEINEL Connect. | https://shop.smart-1.ru/product/17125/ | 0 | 23555.5 | руб.
229 |  | 034689 | Steinel | Датчик движения Steinel IS 2140 ECO black | Классический уличный датчик движения, угол охвата 140 °, дальность обнаружения до 14 м. Выбираемый порог времени и сумерек. Датчик поворачивается на 180° и наклоняется на 90° для точной настройки зоны обнаружения. Цвет чёрный. | https://shop.smart-1.ru/product/5648/ | 0 | 6268.2 | руб.
230 |  | 034672 | Steinel | Датчик движения Steinel IS 2140 ECO white | Классический уличный инфракрасный датчик движения, угол охвата 140°, дальность обнаружения до 14м. Выбираемый порог времени и сумерек. Датчик поворачивается на 180° и наклоняется на 90° для точной настройки зоны обнаружения. Цвет белый. | https://shop.smart-1.ru/product/5647/ | 0 | 6267.8 | руб.
231 |  | 605919 | Steinel | Датчик движения Steinel IS 2160 ECO black | Инфракрасный детектор движения для внутренних и наружных помещений, идеально подходит для входов и помещений меньшего размера, идеальная высота установки 2м, угол охвата 160°, макс. дальность 12 м, выбираемая задержка выключения и сумеречный порог, разворот на 40° и наклон на 70°. Цвет: чёрный | https://shop.smart-1.ru/product/5695/ | 0 | 7699.4 | руб.
232 |  | 606015 | Steinel | Датчик движения Steinel IS 2160 ECO white | Инфракрасный детектор движения для внутренних и наружных помещений, идеально подходит для входов и помещений меньшего размера, идеальная высота установки 2м, угол охвата 160°, макс. дальность 12 м, выбираемая задержка выключения и сумеречный порог, разворот на 40° и наклон на 70°. Цвет: белый | https://shop.smart-1.ru/product/5696/ | 0 | 7699.4 | руб.
233 |  | 064907 | Steinel | Датчик движения Steinel IS 2180 ECO anthracite | Инфракрасный детектор движения для накладного монтажа. Идеально подходит для фасадов зданий, средних и деловых помещений. Высота установки 2м, угол охвата 180°. Дальность обнаружения 12м. Выбираемый порог времени и освещенности. Защита IP54. Угловое крепление в комплекте. Цвет антрацит. | https://shop.smart-1.ru/product/8053/ | 0 | 11792 | руб.
234 |  | 034702 | Steinel | Датчик движения Steinel IS 2180 ECO black | Инфракрасный детектор движения для накладного монтажа. Идеально подходит для фасадов зданий, средних и деловых помещений. Высота установки 2м, угол охвата 180°. Дальность обнаружения 12м. Выбираемый порог времени и освещенности. Защита IP54. Угловое крепление в комплекте. Цвет чёрный. | https://shop.smart-1.ru/product/5680/ | 0 | 10070.6 | руб.
235 |  | 034696 | Steinel | Датчик движения Steinel IS 2180 ECO white Белый | Инфракрасный детектор движения для накладного монтажа. Идеально подходит для фасадов зданий, средних и деловых помещений. Высота установки 2м, угол охвата 180°. Дальность обнаружения 12м. Выбираемый порог времени и освещенности. Защита IP54. Угловое крепление в комплекте. Цвет белый. | https://shop.smart-1.ru/product/5679/ | 0 | 10070.6 | руб.
236 |  | 603915 | Steinel | Датчик движения Steinel IS 2180-2 silver | Инфракрасный детектор движения для накладного монтажа. Идеально подходит для фасадов зданий, средних и деловых помещений. Высота установки 2м, угол охвата 180°. Дальность обнаружения 12м. Выбираемый порог времени и освещенности. Защита IP54. Угловое крепление в комплекте. Цвет серебристый. | https://shop.smart-1.ru/product/5691/ | 0 | 11791.2 | руб.
237 |  | 605810 | Steinel | Датчик движения Steinel IS 2180-5 silver | Инфракрасный детектор движения для интерьера и улицы. Идеально подходит для крупных объектов, помещений компании и завода. Идеальная высота монтажа 2м, угол обнаружения 180 °, дальность 20м, регулируемый порог времени и сумерек, непрерывный световой режим. Угловой настенный кронштейн в комплекте. IP54. Цвет: серебристый. | https://shop.smart-1.ru/product/5694/ | 0 | 11932.1 | руб.
238 |  | 034726 | Steinel | Датчик движения Steinel IS 2300 ECO black | Инфракрасный датчик движения, для наружного и внутреннего применения. Идеально подходит для монтаж на угол и в угол, угловых комнат, коридоров. Высота установки рекомендуемая 2м. Угол обнаружения 300°. Дальность действия макс. 12м (тангенциальный). Время и порог сумерек регулируются. Поворотная головка датчика (80°) для точной настройки. Мощное реле 2000Вт. Цвет: черный. | https://shop.smart-1.ru/product/5681/ | 0 | 10420.9 | руб.
239 |  | 034719 | Steinel | Датчик движения Steinel IS 2300 ECO white | Инфракрасный датчик движения, для наружного и внутреннего применения. Идеально подходит для монтаж на угол и в угол, угловых комнат, коридоров (угловое крепление в комплекте). Высота установки рекомендуемая 2м. Угол обнаружения 300°. Дальность действия макс. 12м (тангенциальный). Время и порог сумерек регулируются. Поворотная головка датчика (80°) для точной настройки. Мощное реле 2000Вт. Цвет: белый. | https://shop.smart-1.ru/product/5682/ | 0 | 10420.9 | руб.
240 |  | 034733 | Steinel | Датчик движения Steinel IS 2360 DE ECO | Инфракрасный датчик движения для внутреннего и наружного применения (IP54). Идеально подходит для установки на выступающих крышах и подвесных потолках. Угол охвата 360°, радиус действия до 4м. Выбираемое время и порог сумерек. Нагрузка 1000Вт. Цвет белый. | https://shop.smart-1.ru/product/7908/ | 0 | 5321.5 | руб.
241 |  | 006556 | Steinel | Датчик движения Steinel IS 2360 ECO | Прецизионный инфракрасный датчик накладного монтажа для улицы и дома. Степень защиты IP54. Идеально подходит для подъездов и небольших комнат. Угол охвата 360°, и диаметр действия 7м. Мощное реле 2000Вт. Прост в установке. Цвет: белый. | https://shop.smart-1.ru/product/5389/ | 0 | 10538.8 | руб.
242 |  | 057770 | Steinel | Датчик движения Steinel IS 2360-3 ECO white | Накладной потолочный датчик для улицы и интерьера. Точная регулировка зоны с помощью заслонок (в комплекте). Дальность действия 12м в каждую сторону. Мощное реле 2000Вт. | https://shop.smart-1.ru/product/7993/ | 0 | 17699.1 | руб.
243 |  | 010553 | Steinel | Датчик движения Steinel IS 3180 SQUARE AP DALI-2 Application Controller | DALI-2 инфракрасный датчик движения для улицы и интерьера. Идеально подходит для больших площадей. Рекомендуемая высота установки 2м, угол обнаружения 180°, настройка диапазона обнаружения 20м или 8м. Накладной монтаж. Цвет белый. Защита IP 54. Работает только в системах управления освещением по протоколу DALI-2. Является контроллером. | https://shop.smart-1.ru/product/5503/ | 0 | 24542.4 | руб.
244 |  | 057350 | Steinel | Датчик движения Steinel IS 3180 SQUARE AP DALI-2 Input Device | DALI-2 инфракрасный датчик движения для улицы и интерьера. Идеально подходит для больших площадей. Рекомендуемая высота установки 2м, угол обнаружения 180°, настройка диапазона обнаружения 20м или 8м. Накладной монтаж. Цвет белый. Защита IP 54. Работает только в системах управления освещением по протоколу DALI-2. Только передает собранные данные контроллерам DALI-2. | https://shop.smart-1.ru/product/7972/ | 0 | 20922.4 | руб.
245 |  | 009113 | Steinel | Датчик движения Steinel IS 3180 SQUARE COM1 AP | Инфракрасный датчик движения для улицы и интерьера. Идеально подходит для больших площадей. Рекомендуемая высота установки 2м, угол обнаружения 180°, настройка диапазона обнаружения 20м или 8м. Накладной монтаж. Цвет белый. Защита IP 54. Мощное реле 2000Вт. | https://shop.smart-1.ru/product/5459/ | 0 | 19186.6 | руб.
246 |  | 058135 | Steinel | Датчик движения Steinel IS 3180 SQUARE KNX AP | KNX инфракрасный датчик движения для улицы и интерьера. Защита IP 54. Идеально подходит для больших площадей. Рекомендуемая высота установки 2м, угол обнаружения 180°, настройка диапазона обнаружения 20м или 8м. Накладной монтаж. Цвет белый; другие цвета возможны с помощью сменных накладок. Датчик работает только в системах автоматизации KNX, настраивается с помощью ПО ETS. | https://shop.smart-1.ru/product/8015/ | 0 | 27362.2 | руб.
247 |  | 058142 | Steinel | Датчик движения Steinel IS 3180 SQUARE KNX UP | KNX инфракрасный датчик движения для помещений. Защита IP 20. Идеально подходит для больших площадей. Рекомендуемая высота установки 2м, угол обнаружения 180°, настройка диапазона обнаружения 20м или 8м. Врезной монтаж. Цвет белый; другие цвета возможны с помощью сменных накладок. Датчик работает только в системах автоматизации KNX, настраивается с помощью ПО ETS. | https://shop.smart-1.ru/product/8189/ | 0 | 13667.1 | руб.
248 |  | 010508 | Steinel | Датчик движения Steinel IS 3180 SQUARE PF AP | Инфракрасный датчик движения для улицы и интерьера. Идеально подходит для больших площадей. Рекомендуемая высота установки 2м, угол обнаружения 180°, настройка диапазона обнаружения 20м или 8м. Накладной монтаж. Цвет белый. Защита IP 54. Мощное реле 2000Вт (переключение плавающего реле). | https://shop.smart-1.ru/product/5498/ | 0 | 21076.6 | руб.
249 |  | 033446 | Steinel | Датчик движения Steinel IS 3360 ROUND AP COM1 | Инфракрасный датчик движения для наружного и внутреннего применения, IP54. Идеально подходит для высоких помещений и больших территорий: многоэтажные автостоянки, подземные гаражи. Высота установки до 4м, угол обнаружения 360°, дальность 20м в каждую сторону. Мощное реле 230В / 2000Вт. Цвет белый; другие цвета возможны с помощью сменных накладок. Версия: накладной монтаж, круглый корпус. | https://shop.smart-1.ru/product/5591/ | 0 | 22329.4 | руб.
250 |  | 068547 | Steinel | Датчик движения Steinel IS 3360 ROUND AP COM1 black | Выше, дальше, быстрее. Инфракрасный датчик присутствия IS 3360 для внутреннего и наружного применения, идеально подходит для наблюдения за высокими помещениями и большими территориями, такими как многоэтажные и подземные автостоянки, высота установки до 4 м, угол охвата 360°, радиус действия до 20 м. (тангенциальное), сверхмощное реле для высокой коммутационной способности. Доступен в круглой или квадратной версии для накладного и скрытого монтажа. | https://shop.smart-1.ru/product/17119/ | 0 | 26062.4 | руб.
251 |  | 033507 | Steinel | Датчик движения Steinel IS 3360 ROUND AP DALI-2 Application Controller | DALI-2 инфракрасный датчик движения для наружного и внутреннего применения, IP54. Идеально подходит для высоких помещений и больших территорий: многоэтажные автостоянки, подземные гаражи. Высота установки до 4м, угол обнаружения 360°, дальность 20м в каждую сторону. Цвет белый; другие цвета возможны с помощью сменных накладок. Работает только в системах управления освещением по протоколу DALI-2. Является контроллером. Версия: накладной монтаж, круглый корпус. | https://shop.smart-1.ru/product/5597/ | 0 | 26422.2 | руб.
252 |  | 057251 | Steinel | Датчик движения Steinel IS 3360 ROUND AP DALI-2 Input Device | DALI-2 инфракрасный датчик движения для наружного и внутреннего применения, IP54. Идеально подходит для высоких помещений и больших территорий: многоэтажные автостоянки, подземные гаражи. Высота установки до 4м, угол обнаружения 360°, дальность 20м в каждую сторону. Цвет белый; другие цвета возможны с помощью сменных накладок. Работает только в системах управления освещением по протоколу DALI-2. Только передает собранные данные контроллерам DALI-2. Версия: накладной монтаж, круглый корпус. | https://shop.smart-1.ru/product/7962/ | 0 | 23910.9 | руб.
253 |  | 058180 | Steinel | Датчик движения Steinel IS 3360 ROUND AP KNX | KNX инфракрасный датчик движения для наружного и внутреннего применения, IP54. Идеально подходит для высоких помещений и больших территорий: многоэтажные автостоянки, подземные гаражи. Высота установки до 4м, угол обнаружения 360°, дальность 20м в каждую сторону. Цвет белый; другие цвета возможны с помощью сменных накладок. Датчик работает только в системах автоматизации KNX, настраивается с помощью ПО ETS. Версия: накладной монтаж, круглый корпус. | https://shop.smart-1.ru/product/8018/ | 0 | 15152.4 | руб.
254 |  | 033477 | Steinel | Датчик движения Steinel IS 3360 ROUND AP PF | Инфракрасный датчик движения для наружного и внутреннего применения, IP54. Идеально подходит для высоких помещений и больших территорий: многоэтажные автостоянки, подземные гаражи. Высота установки до 4м, угол обнаружения 360°, дальность 20м в каждую сторону. Мощное реле (сухой контакт) 2000Вт. Цвет белый; другие цвета возможны с помощью сменных накладок. Версия: накладной монтаж, круглый корпус. | https://shop.smart-1.ru/product/5594/ | 0 | 24069.6 | руб.
255 |  | 068585 | Steinel | Датчик движения Steinel IS 3360 ROUND KNX AP, black | Выше, дальше, быстрее. Инфракрасный датчик движения IS 3360 для внутреннего и наружного применения, идеально подходит для наблюдения за высокими помещениями и большими территориями, такими как многоэтажные и подземные автостоянки, высота установки до 4 м, угол охвата 360°, радиус действия до 20 м. (тангенциальный), большой клеммный отсек для легкой установки. Доступен в круглой или квадратной версии для накладного и скрытого монтажа. | https://shop.smart-1.ru/product/17204/ | 0 | 29200.7 | руб.
256 |  | 033453 | Steinel | Датчик движения Steinel IS 3360 ROUND UP COM1 | Инфракрасный датчик движения для внутреннего применения, IP20. Идеально подходит для высоких помещений и больших территорий: многоэтажные автостоянки, подземные гаражи. Высота установки до 4м, угол обнаружения 360°, дальность 20м в каждую сторону. Мощное реле 230В / 2000Вт. Цвет белый; другие цвета возможны с помощью сменных накладок. Версия: врезной монтаж, круглый корпус. | https://shop.smart-1.ru/product/5592/ | 0 | 22329.4 | руб.
257 |  | 068554 | Steinel | Датчик движения Steinel IS 3360 ROUND UP COM1 black | Инфракрасный датчик движения для внутреннего применения, IP20. Идеально подходит для высоких помещений и больших территорий: многоэтажные автостоянки, подземные гаражи. Высота установки до 4м, угол обнаружения 360°, дальность 20м в каждую сторону. Мощное реле 230В / 2000Вт. Цвет черный; другие цвета возможны с помощью сменных накладок. Версия: врезной монтаж, круглый корпус. | https://shop.smart-1.ru/product/17121/ | 0 | 26062.4 | руб.
258 |  | 033521 | Steinel | Датчик движения Steinel IS 3360 ROUND UP DALI-2 Application Controller | DALI-2 инфракрасный датчик движения для внутреннего применения, IP20. Идеально подходит для высоких помещений и больших территорий: многоэтажные автостоянки, подземные гаражи. Высота установки до 4м, угол обнаружения 360°, дальность 20м в каждую сторону. Цвет белый; другие цвета возможны с помощью сменных накладок. Работает только в системах управления освещением по протоколу DALI-2. Является контроллером. Версия: врезной монтаж, круглый корпус. | https://shop.smart-1.ru/product/5599/ | 0 | 26422.2 | руб.
259 |  | 057268 | Steinel | Датчик движения Steinel IS 3360 ROUND UP DALI-2 Input Device | DALI-2 инфракрасный датчик движения для внутреннего применения, IP20. Идеально подходит для высоких помещений и больших территорий: многоэтажные автостоянки, подземные гаражи. Высота установки до 4м, угол обнаружения 360°, дальность 20м в каждую сторону. Цвет белый; другие цвета возможны с помощью сменных накладок. Работает только в системах управления освещением по протоколу DALI-2. Только передает собранные данные контроллерам DALI-2. Версия: врезной монтаж, круглый корпус. | https://shop.smart-1.ru/product/8107/ | 0 | 23910.9 | руб.
260 |  | 058197 | Steinel | Датчик движения Steinel IS 3360 ROUND UP KNX | KNX инфракрасный датчик движения для внутреннего применения, IP20. Идеально подходит для высоких помещений и больших территорий: многоэтажные автостоянки, подземные гаражи. Высота установки до 4м, угол обнаружения 360°, дальность 20м в каждую сторону. Цвет белый; другие цвета возможны с помощью сменных накладок. Датчик работает только в системах автоматизации KNX, настраивается с помощью ПО ETS. Версия: врезной монтаж, круглый корпус. | https://shop.smart-1.ru/product/8019/ | 0 | 24542.4 | руб.
261 |  | 068592 | Steinel | Датчик движения Steinel IS 3360 ROUND UP KNX, black | KNX инфракрасный датчик движения для внутреннего применения, IP20. Идеально подходит для высоких помещений и больших территорий: многоэтажные автостоянки, подземные гаражи. Высота установки до 4м, угол обнаружения 360°, дальность 20м в каждую сторону. Цвет черный; другие цвета возможны с помощью сменных накладок. Датчик работает только в системах автоматизации KNX, настраивается с помощью ПО ETS. Версия: врезной монтаж, круглый корпус. | https://shop.smart-1.ru/product/17205/ | 0 | 29200.7 | руб.
262 |  | 033484 | Steinel | Датчик движения Steinel IS 3360 ROUND UP PF | Инфракрасный датчик движения для внутреннего применения, IP20. Идеально подходит для высоких помещений и больших территорий: многоэтажные автостоянки, подземные гаражи. Высота установки до 4м, угол обнаружения 360°, дальность 20м в каждую сторону. Мощное реле (сухой контакт) 2000Вт. Цвет белый; другие цвета возможны с помощью сменных накладок. Версия: врезной монтаж, круглый корпус. | https://shop.smart-1.ru/product/5595/ | 0 | 24069.6 | руб.
263 |  | 010478 | Steinel | Датчик движения Steinel IS 3360 SQUARE AP COM1 | Инфракрасный датчик движения для наружного и внутреннего применения, IP54. Идеально подходит для высоких помещений и больших территорий: многоэтажные автостоянки, подземные гаражи. Высота установки до 4м, угол обнаружения 360°, дальность 20м в каждую сторону. Мощное реле 230В / 2000Вт. Цвет белый; другие цвета возможны с помощью сменных накладок. Версия: накладной монтаж, квадратный корпус. | https://shop.smart-1.ru/product/5495/ | 0 | 22329.4 | руб.
264 |  | 068523 | Steinel | Датчик движения Steinel IS 3360 SQUARE AP COM1 black | Выше, дальше, быстрее. Инфракрасный датчик присутствия IS 3360 для внутреннего и наружного применения, идеально подходит для наблюдения за высокими помещениями и большими территориями, такими как многоэтажные и подземные автостоянки, высота установки до 4 м, угол охвата 360°, радиус действия до 20 м. (тангенциальное), сверхмощное реле для высокой коммутационной способности. Доступен в круглой или квадратной версии для накладного и скрытого монтажа. | https://shop.smart-1.ru/product/17118/ | 0 | 26062.4 | руб.
265 |  | 010560 | Steinel | Датчик движения Steinel IS 3360 SQUARE AP DALI-2 Application Controller | DALI-2 инфракрасный датчик движения для наружного и внутреннего применения, IP54. Идеально подходит для высоких помещений и больших территорий: многоэтажные автостоянки, подземные гаражи. Высота установки до 4м, угол обнаружения 360°, дальность 20м в каждую сторону. Цвет белый; другие цвета возможны с помощью сменных накладок. Работает только в системах управления освещением по протоколу DALI-2. Является контроллером. Версия: накладной монтаж, квадратный корпус. | https://shop.smart-1.ru/product/5504/ | 0 | 26422.2 | руб.
266 |  | 057237 | Steinel | Датчик движения Steinel IS 3360 SQUARE AP DALI-2 Input Device | DALI-2 инфракрасный датчик движения для наружного и внутреннего применения, IP54. Идеально подходит для высоких помещений и больших территорий: многоэтажные автостоянки, подземные гаражи. Высота установки до 4м, угол обнаружения 360°, дальность 20м в каждую сторону. Цвет белый; другие цвета возможны с помощью сменных накладок. Работает только в системах управления освещением по протоколу DALI-2. Только передает собранные данные контроллерам DALI-2. Версия: накладной монтаж, квадратный корпус. | https://shop.smart-1.ru/product/7960/ | 0 | 23910.9 | руб.
267 |  | 058166 | Steinel | Датчик движения Steinel IS 3360 SQUARE AP KNX | KNX инфракрасный датчик движения для наружного и внутреннего применения, IP54. Идеально подходит для высоких помещений и больших территорий: многоэтажные автостоянки, подземные гаражи. Высота установки до 4м, угол обнаружения 360°, дальность 20м в каждую сторону. Цвет белый; другие цвета возможны с помощью сменных накладок. Датчик работает только в системах автоматизации KNX, настраивается с помощью ПО ETS. Версия: накладной монтаж, квадратный корпус. | https://shop.smart-1.ru/product/8016/ | 0 | 24542.4 | руб.
268 |  | 068578 | Steinel | Датчик движения Steinel IS 3360 SQUARE AP KNX, black | KNX инфракрасный датчик движения для наружного и внутреннего применения, IP54. Идеально подходит для высоких помещений и больших территорий: многоэтажные автостоянки, подземные гаражи. Высота установки до 4м, угол обнаружения 360°, дальность 20м в каждую сторону. Цвет черный; другие цвета возможны с помощью сменных накладок. Датчик работает только в системах автоматизации KNX, настраивается с помощью ПО ETS. Версия: накладной монтаж, квадратный корпус. | https://shop.smart-1.ru/product/17203/ | 0 | 29200.7 | руб.
269 |  | 010515 | Steinel | Датчик движения Steinel IS 3360 SQUARE AP PF | Инфракрасный датчик движения для наружного и внутреннего применения, IP54. Идеально подходит для высоких помещений и больших территорий: многоэтажные автостоянки, подземные гаражи. Высота установки до 4м, угол обнаружения 360°, дальность 20м в каждую сторону. Мощное реле (сухой контакт) 2000Вт. Цвет белый; другие цвета возможны с помощью сменных накладок. Версия: накладной монтаж, квадратный корпус. | https://shop.smart-1.ru/product/5499/ | 0 | 24069.6 | руб.
270 |  | 033460 | Steinel | Датчик движения Steinel IS 3360 SQUARE UP COM1 | Инфракрасный датчик движения для внутреннего применения, IP20. Идеально подходит для высоких помещений и больших территорий: многоэтажные автостоянки, подземные гаражи. Высота установки до 4м, угол обнаружения 360°, дальность 20м в каждую сторону. Мощное реле 230В / 2000Вт. Цвет белый; другие цвета возможны с помощью сменных накладок. Версия: врезной монтаж, квадратный корпус. | https://shop.smart-1.ru/product/5593/ | 0 | 22329.4 | руб.
271 |  | 068530 | Steinel | Датчик движения Steinel IS 3360 SQUARE UP COM1 black | Выше, дальше, быстрее. Инфракрасный датчик присутствия IS 3360 для внутреннего и наружного применения, идеально подходит для наблюдения за высокими помещениями и большими территориями, такими как многоэтажные и подземные автостоянки, высота установки до 4 м, угол охвата 360°, радиус действия до 20 м. (тангенциальное), сверхмощное реле для высокой коммутационной способности. Доступен в круглой или квадратной версии для накладного и скрытого монтажа. | https://shop.smart-1.ru/product/17120/ | 0 | 26062.4 | руб.
272 |  | 033514 | Steinel | Датчик движения Steinel IS 3360 SQUARE UP DALI-2 Application Controller | DALI-2 инфракрасный датчик движения для внутреннего применения, IP20. Идеально подходит для высоких помещений и больших территорий: многоэтажные автостоянки, подземные гаражи. Высота установки до 4м, угол обнаружения 360°, дальность 20м в каждую сторону. Цвет белый; другие цвета возможны с помощью сменных накладок. Работает только в системах управления освещением по протоколу DALI-2. Является контроллером. Версия: врезной монтаж, квадратный корпус. | https://shop.smart-1.ru/product/5598/ | 0 | 26422.2 | руб.
273 |  | 057244 | Steinel | Датчик движения Steinel IS 3360 SQUARE UP DALI-2 Input Device | DALI-2 инфракрасный датчик движения для внутреннего применения, IP20. Идеально подходит для высоких помещений и больших территорий: многоэтажные автостоянки, подземные гаражи. Высота установки до 4м, угол обнаружения 360°, дальность 20м в каждую сторону. Цвет белый; другие цвета возможны с помощью сменных накладок. Работает только в системах управления освещением по протоколу DALI-2. Только передает собранные данные контроллерам DALI-2. Версия: врезной монтаж, квадратный корпус. | https://shop.smart-1.ru/product/8106/ | 0 | 23910.9 | руб.
274 |  | 058173 | Steinel | Датчик движения Steinel IS 3360 SQUARE UP KNX | KNX инфракрасный датчик движения для внутреннего применения, IP20. Идеально подходит для высоких помещений и больших территорий: многоэтажные автостоянки, подземные гаражи. Высота установки до 4м, угол обнаружения 360°, дальность 20м в каждую сторону. Цвет белый; другие цвета возможны с помощью сменных накладок. Датчик работает только в системах автоматизации KNX, настраивается с помощью ПО ETS. Версия: врезной монтаж, квадратный корпус. | https://shop.smart-1.ru/product/8017/ | 0 | 24542.4 | руб.
275 |  | 033491 | Steinel | Датчик движения Steinel IS 3360 SQUARE UP PF | Инфракрасный датчик движения для внутреннего применения, IP20. Идеально подходит для высоких помещений и больших территорий: многоэтажные автостоянки, подземные гаражи. Высота установки до 4м, угол обнаружения 360°, дальность 20м в каждую сторону. Мощное реле (сухой контакт) 2000Вт. Цвет белый; другие цвета возможны с помощью сменных накладок. Версия: врезной монтаж, квадратный корпус. | https://shop.smart-1.ru/product/5596/ | 0 | 24069.6 | руб.
276 |  | 079659 | Steinel | Датчик движения Steinel IS 3360 UP COM1 white | Инфракрасный датчик движения для внутреннего применения, IP20. Идеально подходит для высоких помещений и больших территорий: многоэтажные автостоянки, подземные гаражи. Высота установки до 4м, угол обнаружения 360°, дальность 20м в каждую сторону. Мощное реле 230В / 2000Вт. Цвет белый; другие цвета возможны с помощью сменных накладок. Версия: врезной монтаж, круглый корпус. | https://shop.smart-1.ru/product/17122/ | 0 | 22329.4 | руб.
277 |  | 010591 | Steinel | Датчик движения Steinel IS 345 MX Highbay SQUARE DALI-2 Application Controller AP | DALI-2 инфракрасный детектор движения идеально подходит для складов и монтажа на большой высоте. А также залах ожидания. Монтажная высота до 14м, поле обнаружения 30 x 4 м. Большая площадь покрытия. Простой монтаж. Квадратный, накладной. Работает только в системах управления освещением по протоколу DALI-2. Является контроллером. | https://shop.smart-1.ru/product/5507/ | 0 | 25337.1 | руб.
278 |  | 033934 | Steinel | Датчик движения Steinel IS 345 MX Highbay SQUARE DALI-2 Application Controller UP | DALI-2 инфракрасный детектор движения идеально подходит для складов и монтажа на большой высоте. А также залах ожидания. Монтажная высота до 14м, поле обнаружения 30 x 4 м. Большая площадь покрытия. Простой монтаж. Квадратный, врезной. Работает только в системах управления освещением по протоколу DALI-2. Является контроллером. | https://shop.smart-1.ru/product/5639/ | 0 | 23755.9 | руб.
279 |  | 058296 | Steinel | Датчик движения Steinel IS 345 MX Highbay SQUARE KNX AP | KNX инфракрасный детектор движения идеально подходит для складов и монтажа на большой высоте. А также залах ожидания. Монтажная высота до 14м, поле обнаружения 30 x 4 м. Большая площадь покрытия. Простой монтаж. Цвет белый; другие цвета возможны с помощью сменных накладок. Датчик работает только в системах автоматизации KNX, настраивается с помощью ПО ETS. Версия: квадратный корпус, накладной монтаж. | https://shop.smart-1.ru/product/8029/ | 0 | 27362.2 | руб.
280 |  | 058302 | Steinel | Датчик движения Steinel IS 345 MX Highbay SQUARE KNX UP | KNX инфракрасный детектор движения идеально подходит для складов и монтажа на большой высоте. А также залах ожидания. Монтажная высота до 14м, поле обнаружения 30 x 4 м. Большая площадь покрытия. Простой монтаж. Цвет белый; другие цвета возможны с помощью сменных накладок. Датчик работает только в системах автоматизации KNX, настраивается с помощью ПО ETS. Квадратный, врезной. | https://shop.smart-1.ru/product/8030/ | 0 | 14410.2 | руб.
281 |  | 033798 | Steinel | Датчик движения Steinel IS 345 ROUND AP COM1 | Инфракрасный датчик движения для использования внутри помещений и на улице (IP54). Идеально подходит для коридоров и длинных проходов. Высота установки до 5м. Зона обнаружения 23 x 6м. Сверхмощное реле для высокой коммутационной способности 2000 Вт. Цвет белый; другие цвета возможны с помощью сменных накладок. Версия: круглый корпус, накладной монтаж. | https://shop.smart-1.ru/product/5625/ | 0 | 19186.6 | руб.
282 |  | 033859 | Steinel | Датчик движения Steinel IS 345 ROUND AP DALI-2 Application Controller | DALI-2 Инфракрасный датчик движения для использования внутри помещений и на улице (IP54). Идеально подходит для коридоров и длинных проходов. Высота установки до 5м. Зона обнаружения 23 x 6м. Сверхмощное реле для высокой коммутационной способности 2000 Вт. Цвет белый; другие цвета возможны с помощью сменных накладок. Работает только в системах управления освещением по протоколу DALI-2. Является контроллером. Версия: круглый корпус, накладной монтаж. | https://shop.smart-1.ru/product/5631/ | 0 | 24542.4 | руб.
283 |  | 057299 | Steinel | Датчик движения Steinel IS 345 ROUND AP DALI-2 Input Device | DALI-2 Инфракрасный датчик движения для использования внутри помещений и на улице (IP54). Идеально подходит для коридоров и длинных проходов. Высота установки до 5м. Зона обнаружения 23 x 6м. Сверхмощное реле для высокой коммутационной способности 2000 Вт. Цвет белый; другие цвета возможны с помощью сменных накладок. Работает только в системах управления освещением по протоколу DALI-2. Только передает собранные данные контроллерам DALI-2. Версия: круглый корпус, накладной монтаж. | https://shop.smart-1.ru/product/7966/ | 0 | 21239.8 | руб.
284 |  | 058272 | Steinel | Датчик движения Steinel IS 345 ROUND AP KNX | KNX Инфракрасный датчик движения для использования внутри помещений и на улице (IP54). Идеально подходит для коридоров и длинных проходов. Высота установки до 5м. Зона обнаружения 23 x 6м. Сверхмощное реле для высокой коммутационной способности 2000 Вт. Цвет белый; другие цвета возможны с помощью сменных накладок. Датчик работает только в системах автоматизации KNX, настраивается с помощью ПО ETS. Версия: круглый корпус, накладной монтаж. | https://shop.smart-1.ru/product/8027/ | 0 | 27362.2 | руб.
285 |  | 033828 | Steinel | Датчик движения Steinel IS 345 ROUND AP PF | Инфракрасный датчик движения для использования внутри помещений и на улице (IP54). Идеально подходит для коридоров и длинных проходов. Высота установки до 5м. Зона обнаружения 23 x 6м. Сверхмощное реле для высокой коммутационной способности 2000 Вт (сухой контакт). Цвет белый; другие цвета возможны с помощью сменных накладок. Версия: круглый корпус, накладной монтаж. | https://shop.smart-1.ru/product/5628/ | 0 | 21076.6 | руб.
286 |  | 079697 | Steinel | Датчик движения Steinel IS 345 ROUND COM1 UP white | Огромный охват. Инфракрасный датчик движения IS 345 для внутреннего и наружного применения, идеально подходит для проходов, коридоров и мест общего пользования, высота установки 5 м, зона обнаружения 12 х 6 м (радиальная) и 23 х 6 м (тангенциальная), сверхмощное реле для высокого переключения емкость. Доступны круглые или квадратные варианты для поверхностного, скрытого или потолочного монтажа. | https://shop.smart-1.ru/product/17123/ | 0 | 19186.6 | руб.
287 |  | 033811 | Steinel | Датчик движения Steinel IS 345 ROUND UP COM1 | Инфракрасный датчик движения для использования внутри помещений (IP20). Идеально подходит для коридоров и длинных проходов. Высота установки до 5м. Зона обнаружения 23 x 6м. Сверхмощное реле для высокой коммутационной способности 2000 Вт. Цвет белый; другие цвета возможны с помощью сменных накладок. Версия: круглый корпус, врезной монтаж. | https://shop.smart-1.ru/product/5627/ | 0 | 19186.6 | руб.
288 |  | 033873 | Steinel | Датчик движения Steinel IS 345 ROUND UP DALI-2 Application Controller | DALI-2 Инфракрасный датчик движения для использования внутри помещений (IP20). Идеально подходит для коридоров и длинных проходов. Высота установки до 5м. Зона обнаружения 23 x 6м. Сверхмощное реле для высокой коммутационной способности 2000 Вт. Цвет белый; другие цвета возможны с помощью сменных накладок. Работает только в системах управления освещением по протоколу DALI-2. Является контроллером. Версия: круглый корпус, врезной монтаж. | https://shop.smart-1.ru/product/5633/ | 0 | 24542.4 | руб.
289 |  | 057305 | Steinel | Датчик движения Steinel IS 345 ROUND UP DALI-2 Input Device | DALI-2 Инфракрасный датчик движения для использования внутри помещений (IP20). Идеально подходит для коридоров и длинных проходов. Высота установки до 5м. Зона обнаружения 23 x 6м. Сверхмощное реле для высокой коммутационной способности 2000 Вт. Цвет белый; другие цвета возможны с помощью сменных накладок. Работает только в системах управления освещением по протоколу DALI-2. Только передает собранные данные контроллерам DALI-2. Версия: круглый корпус, врезной монтаж. | https://shop.smart-1.ru/product/8109/ | 0 | 21239.8 | руб.
290 |  | 058289 | Steinel | Датчик движения Steinel IS 345 ROUND UP KNX | KNX Инфракрасный датчик движения для использования внутри помещений (IP20). Идеально подходит для коридоров и длинных проходов. Высота установки до 5м. Зона обнаружения 23 x 6м. Сверхмощное реле для высокой коммутационной способности 2000 Вт. Цвет белый; другие цвета возможны с помощью сменных накладок. Датчик работает только в системах автоматизации KNX, настраивается с помощью ПО ETS. Версия: круглый корпус, врезной монтаж. | https://shop.smart-1.ru/product/8028/ | 0 | 27362.2 | руб.
291 |  | 033842 | Steinel | Датчик движения Steinel IS 345 ROUND UP PF | Инфракрасный датчик движения для использования внутри помещений (IP20). Идеально подходит для коридоров и длинных проходов. Высота установки до 5м. Зона обнаружения 23 x 6м. Сверхмощное реле для высокой коммутационной способности 2000 Вт (сухой контакт). Цвет белый; другие цвета возможны с помощью сменных накладок. Версия: круглый корпус, врезной монтаж. | https://shop.smart-1.ru/product/5630/ | 0 | 21076.6 | руб.
292 |  | 010485 | Steinel | Датчик движения Steinel IS 345 SQUARE AP COM1 | Инфракрасный датчик движения для использования внутри помещений и на улице (IP54). Идеально подходит для коридоров и длинных проходов. Высота установки до 5м. Зона обнаружения 23 x 6м. Сверхмощное реле для высокой коммутационной способности 2000 Вт. Цвет белый; другие цвета возможны с помощью сменных накладок. Версия: квадратный корпус, накладной монтаж. | https://shop.smart-1.ru/product/5496/ | 0 | 19186.6 | руб.
293 |  | 010584 | Steinel | Датчик движения Steinel IS 345 SQUARE AP DALI-2 Application Controller | DALI-2 Инфракрасный датчик движения для использования внутри помещений и на улице (IP54). Идеально подходит для коридоров и длинных проходов. Высота установки до 5м. Зона обнаружения 23 x 6м. Сверхмощное реле для высокой коммутационной способности 2000 Вт. Цвет белый; другие цвета возможны с помощью сменных накладок. Работает только в системах управления освещением по протоколу DALI-2. Является контроллером. Версия: квадратный корпус, накладной монтаж. | https://shop.smart-1.ru/product/5506/ | 0 | 24542.4 | руб.
294 |  | 057275 | Steinel | Датчик движения Steinel IS 345 SQUARE AP DALI-2 Input Device | DALI-2 Инфракрасный датчик движения для использования внутри помещений и на улице (IP54). Идеально подходит для коридоров и длинных проходов. Высота установки до 5м. Зона обнаружения 23 x 6м. Сверхмощное реле для высокой коммутационной способности 2000 Вт. Цвет белый; другие цвета возможны с помощью сменных накладок. Работает только в системах управления освещением по протоколу DALI-2. Только передает собранные данные контроллерам DALI-2. Версия: квадратный корпус, накладной монтаж. | https://shop.smart-1.ru/product/7964/ | 0 | 21239.8 | руб.
295 |  | 058258 | Steinel | Датчик движения Steinel IS 345 SQUARE AP KNX | KNX Инфракрасный датчик движения для использования внутри помещений и на улице (IP54). Идеально подходит для коридоров и длинных проходов. Высота установки до 5м. Зона обнаружения 23 x 6м. Сверхмощное реле для высокой коммутационной способности 2000 Вт. Цвет белый; другие цвета возможны с помощью сменных накладок. Датчик работает только в системах автоматизации KNX, настраивается с помощью ПО ETS. Версия: квадратный корпус, накладной монтаж. | https://shop.smart-1.ru/product/8025/ | 0 | 27362.2 | руб.
296 |  | 010539 | Steinel | Датчик движения Steinel IS 345 SQUARE AP PF | Инфракрасный датчик движения для использования внутри помещений и на улице (IP54). Идеально подходит для коридоров и длинных проходов. Высота установки до 5м. Зона обнаружения 23 x 6м. Сверхмощное реле для высокой коммутационной способности 2000 Вт (сухой контакт). Цвет белый; другие цвета возможны с помощью сменных накладок. Версия: квадратный корпус, накладной монтаж. | https://shop.smart-1.ru/product/5501/ | 0 | 21076.6 | руб.
297 |  | 033804 | Steinel | Датчик движения Steinel IS 345 SQUARE UP COM1 | Инфракрасный датчик движения для использования внутри помещений (IP20). Идеально подходит для коридоров и длинных проходов. Высота установки до 5м. Зона обнаружения 23 x 6м. Сверхмощное реле для высокой коммутационной способности 2000 Вт. Цвет белый; другие цвета возможны с помощью сменных накладок. Версия: квадратный корпус, врезной монтаж. | https://shop.smart-1.ru/product/5626/ | 0 | 19186.6 | руб.
298 |  | 033866 | Steinel | Датчик движения Steinel IS 345 SQUARE UP DALI-2 Application Controller | DALI-2 Инфракрасный датчик движения для использования внутри помещений (IP20). Идеально подходит для коридоров и длинных проходов. Высота установки до 5м. Зона обнаружения 23 x 6м. Сверхмощное реле для высокой коммутационной способности 2000 Вт. Цвет белый; другие цвета возможны с помощью сменных накладок. Работает только в системах управления освещением по протоколу DALI-2. Является контроллером. Версия: квадратный корпус, врезной монтаж. | https://shop.smart-1.ru/product/5632/ | 0 | 24542.4 | руб.
299 |  | 057282 | Steinel | Датчик движения Steinel IS 345 SQUARE UP DALI-2 Input Device | DALI-2 Инфракрасный датчик движения для использования внутри помещений (IP20). Идеально подходит для коридоров и длинных проходов. Высота установки до 5м. Зона обнаружения 23 x 6м. Сверхмощное реле для высокой коммутационной способности 2000 Вт. Цвет белый; другие цвета возможны с помощью сменных накладок. Работает только в системах управления освещением по протоколу DALI-2. Только передает собранные данные контроллерам DALI-2. Версия: квадратный корпус, врезной монтаж. | https://shop.smart-1.ru/product/8108/ | 0 | 21239.8 | руб.
300 |  | 058265 | Steinel | Датчик движения Steinel IS 345 SQUARE UP KNX | KNX Инфракрасный датчик движения для использования внутри помещений (IP20). Идеально подходит для коридоров и длинных проходов. Высота установки до 5м. Зона обнаружения 23 x 6м. Сверхмощное реле для высокой коммутационной способности 2000 Вт. Цвет белый; другие цвета возможны с помощью сменных накладок. Датчик работает только в системах автоматизации KNX, настраивается с помощью ПО ETS. Версия: квадратный корпус, врезной монтаж. | https://shop.smart-1.ru/product/8026/ | 0 | 27362.2 | руб.
301 |  | 033835 | Steinel | Датчик движения Steinel IS 345 SQUARE UP PF | Инфракрасный датчик движения для использования внутри помещений (IP20). Идеально подходит для коридоров и длинных проходов. Высота установки до 5м. Зона обнаружения 23 x 6м. Сверхмощное реле для высокой коммутационной способности 2000 Вт (сухой контакт). Цвет белый; другие цвета возможны с помощью сменных накладок. Версия: квадратный корпус, врезной монтаж. | https://shop.smart-1.ru/product/5629/ | 0 | 21076.6 | руб.
302 |  | 032852 | Steinel | Датчик движения Steinel IS 360-1 DE black | Инфракрасный датчик движения для внутреннего и наружного применения (IP54). Идеально подходит для установки на выступающих крышах и подвесных потолках. Угол охвата 360°, радиус действия до 4м. Выбираемое время и порог сумерек. Нагрузка 1000Вт. Цвет чёрный. | https://shop.smart-1.ru/product/5553/ | 0 | 11230.1 | руб.
303 |  | 034917 | Steinel | Датчик движения Steinel IS 360-1 DE silver | Инфракрасный датчик движения для внутреннего и наружного применения (IP54). Идеально подходит для установки на выступающих крышах и подвесных потолках. Угол охвата 360°, радиус действия до 4м. Выбираемое время и порог сумерек. Нагрузка 1000Вт. Цвет серебристый. | https://shop.smart-1.ru/product/8562/ | 0 | 5667.6 | руб.
304 |  | 032845 | Steinel | Датчик движения Steinel IS 360-1 DE white | Инфракрасный датчик движения для внутреннего и наружного применения (IP54). Идеально подходит для установки на выступающих крышах и подвесных потолках. Угол охвата 360°, радиус действия до 4м. Выбираемое время и порог сумерек. Нагрузка 1000Вт. Цвет белый. | https://shop.smart-1.ru/product/5552/ | 0 | 11230.6 | руб.
305 |  | 006525 | Steinel | Датчик движения Steinel IS 360-3 black | Накладной потолочный датчик для улицы и интерьера. Точная регулировка зоны с помощью заслонок (в комплекте). Идеально подходит для установки под потолком, в навесах для автомобилей, на фасадах больших зданий и проездах. Внутри 3 пиродатчика для угла охвата 360°. Дальность действия 12м в каждую сторону. Защита IP 54. Мощное реле 2000 Вт. Цвет чёрный. | https://shop.smart-1.ru/product/5387/ | 0 | 17700 | руб.
306 |  | 601317 | Steinel | Датчик движения Steinel IS D 360 | Компактный потолочный детектор движения для внутренней установки. Идеально подходит для установки в стандартное отверстие для точечного светильника. Оптимальная высота установки 2,5м, угол обнаружения 360°, дальность 8м. Беспотенциальный контакт 50-250 вольт. | https://shop.smart-1.ru/product/5676/ | 0 | 18096.9 | руб.
307 |  | 059613 | Steinel | Датчик движения Steinel sensIQ S KNX V3 белый | KNX V3 накладной настенный IP54 датчик движения для улицы и помещений. Идеально подходит для входов в дом, погрузочных рамп, монтажной высоты до 5м. Обладает 4-кратной системой датчиков для оптимального контроля при угле обнаружения 3x100°, дальности 20м, точной настройке дальности до метра в 3 независимых направлениях. Пульт дистанционного управления и угловой настенный кронштейн в комплекте. Датчик работает только в системах автоматизации KNX, настраивается с помощью ПО ETS. Цвет белый. | https://shop.smart-1.ru/product/5374-1/ | 0 | 30781.1 | руб.
308 |  | 059583 | Steinel | Датчик движения Steinel sensIQ S KNX антрацит | KNX накладной настенный IP54 датчик движения для улицы и помещений. Идеально подходит для входов в дом, погрузочных рамп, монтажной высоты до 5м. Обладает 4-кратной системой датчиков для оптимального контроля при угле обнаружения 3x100°, дальности 20м, точной настройке дальности до метра в 3 независимых направлениях. Пульт дистанционного управления и угловой настенный кронштейн в комплекте. Датчик работает только в системах автоматизации KNX, настраивается с помощью ПО ETS. Цвет антрацит. | https://shop.smart-1.ru/product/9105/ | 0 | 32512.4 | руб.
309 |  | 004064 | Steinel | Датчик движения Steinel sensIQ S KNX белый | KNX накладной настенный IP54 датчик движения для улицы и помещений. Идеально подходит для входов в дом, погрузочных рамп, монтажной высоты до 5м. Обладает 4-кратной системой датчиков для оптимального контроля при угле обнаружения 3x100°, дальности 20м, точной настройке дальности до метра в 3 независимых направлениях. Пульт дистанционного управления и угловой настенный кронштейн в комплекте. Датчик работает только в системах автоматизации KNX, настраивается с помощью ПО ETS. Цвет белый. | https://shop.smart-1.ru/product/5374/ | 0 | 24933.4 | руб.
310 |  | 004040 | Steinel | Датчик движения Steinel sensIQ S KNX серебристый | KNX накладной настенный IP54 датчик движения для улицы и помещений. Идеально подходит для входов в дом, погрузочных рамп, монтажной высоты до 5м. Обладает 4-кратной системой датчиков для оптимального контроля при угле обнаружения 3x100°, дальности 20м, точной настройке дальности до метра в 3 независимых направлениях. Пульт дистанционного управления и угловой настенный кронштейн в комплекте. Датчик работает только в системах автоматизации KNX, настраивается с помощью ПО ETS. Цвет серебристый. | https://shop.smart-1.ru/product/5372/ | 0 | 26803.2 | руб.
311 |  | 059606 | Steinel | Датчик движения Steinel sensIQ S KNX чёрный | KNX накладной настенный IP54 датчик движения для улицы и помещений. Идеально подходит для входов в дом, погрузочных рамп, монтажной высоты до 5м. Обладает 4-кратной системой датчиков для оптимального контроля при угле обнаружения 3x100°, дальности 20м, точной настройке дальности до метра в 3 независимых направлениях. Пульт дистанционного управления и угловой настенный кронштейн в комплекте. Датчик работает только в системах автоматизации KNX, настраивается с помощью ПО ETS. Цвет чёрный. | https://shop.smart-1.ru/product/9104/ | 0 | 30781.1 | руб.
312 |  | 056650 | Steinel | Датчик движения Steinel sensIQ S антрацит | Накладной настенный IP54 датчик движения для улицы и помещений. Идеально подходит для входов в дом, погрузочных рамп, монтажной высоты до 5м. Обладает 4-кратной системой датчиков для оптимального контроля при угле обнаружения 3x100°, дальности 20м, точной настройке дальности до метра в 3 независимых направлениях. Пульт дистанционного управления и угловой настенный кронштейн в комплекте. Цвет антрацит. | https://shop.smart-1.ru/product/5783/ | 0 | 26249.1 | руб.
313 |  | 034955 | Steinel | Датчик движения Steinel sensIQ S белый | Накладной настенный IP54 датчик движения для улицы и помещений. Идеально подходит для входов в дом, погрузочных рамп, монтажной высоты до 5м. Обладает 4-кратной системой датчиков для оптимального контроля при угле обнаружения 3x100°, дальности 20м, точной настройке дальности до метра в 3 независимых направлениях. Пульт дистанционного управления и угловой настенный кронштейн в комплекте. Цвет белый. | https://shop.smart-1.ru/product/5683/ | 0 | 22643.5 | руб.
314 |  | 034962 | Steinel | Датчик движения Steinel sensIQ S серебристый | Накладной настенный IP54 датчик движения для улицы и помещений. Идеально подходит для входов в дом, погрузочных рамп, монтажной высоты до 5м. Обладает 4-кратной системой датчиков для оптимального контроля при угле обнаружения 3x100°, дальности 20м, точной настройке дальности до метра в 3 независимых направлениях. Пульт дистанционного управления и угловой настенный кронштейн в комплекте. Цвет серебристый. | https://shop.smart-1.ru/product/5684/ | 0 | 21372.2 | руб.
315 |  | 034979 | Steinel | Датчик движения Steinel sensIQ S черный | Накладной настенный IP54 датчик движения для улицы и помещений. Идеально подходит для входов в дом, погрузочных рамп, монтажной высоты до 5м. Обладает 4-кратной системой датчиков для оптимального контроля при угле обнаружения 3x100°, дальности 20м, точной настройке дальности до метра в 3 независимых направлениях. Пульт дистанционного управления и угловой настенный кронштейн в комплекте. Цвет чёрный. | https://shop.smart-1.ru/product/5685/ | 0 | 22643.5 | руб.
316 |  | 056636 | Steinel | Датчик движения Steinel sensIQ антрацит | Революционный датчик движения для улицы IP54 и интерьера. Идеально подходит для входов в здания, загрузочных отсеков. Монтаж на стену или потолок (трансформер). Высота установки - до 5 м. Используется система четырехкратного сенсора для оптимального охвата при угле обнаружения 300°, дальности 20м. Есть точная настройка дальности в 3 разные направления. Сверхмощное реле для коммутации 2500Вт. Пульт дистанционного управления и угловой настенный кронштейн в комплекте. Цвет антрацит. | https://shop.smart-1.ru/product/5539/ | 0 | 32101.1 | руб.
317 |  | 029562 | Steinel | Датчик движения Steinel sensIQ белый | Революционный датчик движения для улицы IP54 и интерьера. Идеально подходит для входов в здания, загрузочных отсеков. Монтаж на стену или потолок (трансформер). Высота установки - до 5 м. Используется система четырехкратного сенсора для оптимального охвата при угле обнаружения 300°, дальности 20м. Есть точная настройка дальности в 3 разные направления. Сверхмощное реле для коммутации 2500Вт. Пульт дистанционного управления и угловой настенный кронштейн в комплекте. Цвет белый. | https://shop.smart-1.ru/product/5537/ | 0 | 28635.2 | руб.
318 |  | 029586 | Steinel | Датчик движения Steinel sensIQ серебристый | Революционный датчик движения для улицы IP54 и интерьера. Идеально подходит для входов в здания, загрузочных отсеков. Монтаж на стену или потолок (трансформер). Высота установки - до 5 м. Используется система четырехкратного сенсора для оптимального охвата при угле обнаружения 300°, дальности 20м. Есть точная настройка дальности в 3 разные направления. Сверхмощное реле для коммутации 2500Вт. Пульт дистанционного управления и угловой настенный кронштейн в комплекте. Цвет серебристый. | https://shop.smart-1.ru/product/5782/ | 0 | 25951.6 | руб.
319 |  | 029579 | Steinel | Датчик движения Steinel sensIQ черный | Революционный датчик движения для улицы IP54 и интерьера. Идеально подходит для входов в здания, загрузочных отсеков. Монтаж на стену или потолок (трансформер). Высота установки - до 5 м. Используется система четырехкратного сенсора для оптимального охвата при угле обнаружения 300°, дальности 20м. Есть точная настройка дальности в 3 разные направления. Сверхмощное реле для коммутации 2500Вт. Пульт дистанционного управления и угловой настенный кронштейн в комплекте. Цвет чёрный. | https://shop.smart-1.ru/product/5538/ | 0 | 28635.2 | руб.
320 |  | 1010605 | Theben | Датчик движения Theben theLuxa P220 WH | Уличный датчик движения для управления светом в зависимости от наличия движения и яркости. Идеально для больших пространств. Есть дистанционное управление. Монтаж: накладной, на стену или потолок. Угол обнаружения 220°. Дальность 16м. Цвет белый. | https://shop.smart-1.ru/product/4013/ | 0 | 18539.83 | руб.
321 |  | 1030031 | Theben | Датчик движения Theben 200 LUXA 103-200T | Инфракрасный датчик движения.Настенный монтаж (в монтажную коробку). Угол обзора 200°. Дальность обнаружения до 8 метров. Мощность подключаемых ламп до 400Вт. Тиристорная версия датчика (не требует подведения "нулевого" провода). | https://shop.smart-1.ru/product/4015/ | 0 | 18847.12 | руб.
322 |  | 1030082 | Theben | Датчик движения Theben LUXA 103 S360-100-28 AP WH | Пассивный инфракрасный датчик присутствия, для поверхностного монтажа Прямоугольная зона обнаружения 360°, 28 x 5 м (140 м2) при монтажной высоте 3 м 1 канал света (реле 230 В) | https://shop.smart-1.ru/product/17087/ | 0 | 24071.05 | руб.
323 |  | 1030072 | Theben | Датчик движения Theben LUXA 103 S360-100-28 DE-UP WH | Пассивный инфракрасный датчик присутствия, потолочный монтаж в комплекте или скрытый монтаж с помощью съемных пружин/защитного колпачка и прилагаемой монтажной рамы Прямоугольная зона обнаружения 360°, 28 x 5 м (140 м 2 ) при монтажной высоте 3 м 1 канал света (реле 230 В). | https://shop.smart-1.ru/product/17086/ | 0 | 22432.17 | руб.
324 |  | 1030022 | Theben | Датчик движения Theben LUXA 103-100 AP WH | Инфракрасный датчик движения накладного монтажа для улицы и помещений. Автоматическое управление освещением по фактору присутствия людей и уровню внешней освещенности. Реле 230В, 2000Вт, 1 канал. Зона обнаружения ø 7м, 360°. Степень защиты IP 44. | https://shop.smart-1.ru/product/4233/ | 0 | 15671.79 | руб.
325 |  | 1030016 | Theben | Датчик движения Theben LUXA 103-100 C DE WH | Врезной инфракрасный датчик движения. Автоматическое управление освещением по присутствию людей и уровню внешней освещенности. 1 канал, дальность действия 4м в каждую сторону. Защита IP44. | https://shop.smart-1.ru/product/4231/ | 0 | 14442.63 | руб.
326 |  | 1030012 | Theben | Датчик движения Theben LUXA 103-100 DE WH | Инфракрасный датчик движения врезного монтажа для помещений. Автоматическое управление освещением по фактору присутствия людей и уровню внешней освещенности. Реле 230В, 2000Вт, 1 канал. Зона обнаружения ø 7м, 360°. Степень защиты IP44 (Датчик), IP20 (силовой блок). | https://shop.smart-1.ru/product/4237/ | 0 | 15569.36 | руб.
327 |  | 1030045 | Theben | Датчик движения Theben LUXA 103-100 UA WH Белый | Инфракрасный+акустический датчик движения врезного монтажа для помещений. Автоматическое управление освещением по фактору присутствия людей и уровню внешней освещенности. Реле 230В, 2000Вт, 1 канал. Зона обнаружения ø 12м, 360°. Степень защиты IP40. С акустической функцией обнаружения. | https://shop.smart-1.ru/product/4236/ | 0 | 24378.34 | руб.
328 |  | 1030023 | Theben | Датчик движения Theben LUXA 103-101 AP WH | Инфракрасный датчик движения накладного монтажа для улицы и помещений. Автоматическое управление освещением по фактору присутствия людей и уровню внешней освещенности. Реле 230В, 2000Вт, 2 канала. Второй канал для управления климат системами ОВК / HVAC. Зона обнаружения ø 7м, 360°. Степень защиты IP 44. | https://shop.smart-1.ru/product/4234/ | 0 | 18232.54 | руб.
329 |  | 1030013 | Theben | Датчик движения Theben LUXA 103-101 DE WH | Инфракрасный датчик движения врезного монтажа для помещений. Автоматическое управление освещением по фактору присутствия людей и уровню внешней освещенности. Реле 230В, 2000Вт, 2 канала. Второй канал для управления климат системами ОВК / HVAC. Зона обнаружения ø 7м, 360°. Степень защиты IP44 (Датчик), IP20 (силовой блок). | https://shop.smart-1.ru/product/4238/ | 0 | 18232.54 | руб.
330 |  | 1010206 | Theben | Датчик движения Theben theLuxa E180 BK | Уличный датчик движения, угол 180°, дальность обнаружения 12м, IP55. Накладной настенный монтаж. Мощное реле 2300Вт. Цвет: чёрный. | https://shop.smart-1.ru/product/4245/ | 0 | 7272.53 | руб.
331 |  | 1010205 | Theben | Датчик движения Theben theLuxa E180 WH Белый | Уличный датчик движения, угол 180°, дальность обнаружения 12м, IP55. Накладной настенный монтаж. Мощное реле 2300Вт. Цвет: белый. | https://shop.smart-1.ru/product/4244/ | 0 | 7272.53 | руб.
332 |  | 1010606 | Theben | Датчик движения Theben theLuxa P220 BK | Уличный датчик движения для управления светом в зависимости от наличия движения и яркости. Идеально для больших пространств. Есть дистанционное управление. Монтаж: накладной, на стену или потолок. Угол обнаружения 220°. Дальность 16м. Цвет чёрный. | https://shop.smart-1.ru/product/4043/ | 0 | 18539.83 | руб.
333 |  | 1010611 | Theben | Датчик движения Theben theLuxa P300 BK | Уличный датчик движения для управления светом в зависимости от наличия движения и яркости. Идеально для больших пространств. Есть дистанционное управление. Монтаж: накладной, на стену или потолок. Угол обнаружения 300°. Дальность 16м. Цвет чёрный. | https://shop.smart-1.ru/product/4044/ | 0 | 20281.14 | руб.
334 |  | 1019611 | Theben | Датчик движения Theben theLuxa P300 KNX BK | KNX уличный (IP55) датчик движения для управления светом в зависимости от наличия движения и яркости. Идеально для больших пространств. Монтаж: накладной, на стену или потолок. Угол обнаружения 300°. Дальность 16м. Датчик работает только в системах автоматизации KNX, настраивается с помощью ПО ETS и пульта theSenda P.Цвет чёрный. | https://shop.smart-1.ru/product/3989/ | 0 | 44659.48 | руб.
335 |  | 1019610 | Theben | Датчик движения Theben theLuxa P300 KNX WH | KNX уличный (IP55) датчик движения для управления светом в зависимости от наличия движения и яркости. Идеально для больших пространств. Монтаж: накладной, на стену или потолок. Угол обнаружения 300°. Дальность 16м. Датчик работает только в системах автоматизации KNX, настраивается с помощью ПО ETS и пульта theSenda P.Цвет белый. | https://shop.smart-1.ru/product/3990/ | 0 | 44659.48 | руб.
336 |  | 1010610 | Theben | Датчик движения Theben theLuxa P300 WH | Уличный датчик движения для управления светом в зависимости от наличия движения и яркости. Идеально для больших пространств. Есть дистанционное управление. Монтаж: накладной, на стену или потолок. Угол обнаружения 300°. Дальность 16м. Цвет белый. | https://shop.smart-1.ru/product/4045/ | 0 | 20281.14 | руб.
337 |  | 1010201 | Theben | Датчик движения Theben theLuxa R180 BK | Уличный инфракрасный датчик движения, угол 180°, настенный, IP55, черный. Автоматическое управление освещение по фактору движения и уровню естественного освещения. Мощное реле 2300Вт. | https://shop.smart-1.ru/product/4243/ | 0 | 12189.17 | руб.
338 |  | 1010200 | Theben | Датчик движения Theben theLuxa R180 WH | Уличный инфракрасный датчик движения, угол 180°, настенный, IP55, белый. Автоматическое управление освещение по фактору движения и уровню естественного освещения. Мощное реле 2300Вт. | https://shop.smart-1.ru/product/4242/ | 0 | 12189.17 | руб.
339 |  | 1010501 | Theben | Датчик движения Theben theLuxa S150 BK | Уличный датчик движения для управления освещением в зависимости от наличия движения и яркости. Накладной настенный монтаж. Дальность 12м. Угол 150°. Поворот крепления по горизонтали и по вертикали для точной настройки охвата. Цвет: черный. | https://shop.smart-1.ru/product/4032/ | 0 | 7784.68 | руб.
340 |  | 1010500 | Theben | Датчик движения Theben theLuxa S150 WH | Уличный датчик движения для управления освещением в зависимости от наличия движения и яркости. Накладной настенный монтаж. Дальность 12м. Угол 150°. Поворот крепления по горизонтали и по вертикали для точной настройки охвата. Цвет: белый. | https://shop.smart-1.ru/product/4033/ | 0 | 7784.68 | руб.
341 |  | 1010506 | Theben | Датчик движения Theben theLuxa S180 BK | Уличный датчик движения для управления освещением в зависимости от наличия движения и яркости. Накладной настенный монтаж. Дальность 12м. Угол 180°. Поворот крепления по горизонтали и по вертикали для точной настройки охвата. Цвет: черный. | https://shop.smart-1.ru/product/4034/ | 0 | 8194.4 | руб.
342 |  | 1010505 | Theben | Датчик движения Theben theLuxa S180 WH | Уличный датчик движения для управления освещением в зависимости от наличия движения и яркости. Накладной настенный монтаж. Дальность 12м. Угол 180°. Поворот крепления по горизонтали и по вертикали для точной настройки охвата. Цвет: белый. | https://shop.smart-1.ru/product/3923/ | 0 | 8194.4 | руб.
343 |  | 1010511 | Theben | Датчик движения Theben theLuxa S360 BK | Автоматическое управление освещением в зависимости от наличия движения и яркости. Монтаж на стену или потолок. Для улицы или интерьера. Угол 360°. Поворот крепления по горизонтали и по вертикали. Цвет: черный. | https://shop.smart-1.ru/product/4035/ | 0 | 20486 | руб.
344 |  | 1010510 | Theben | Датчик движения Theben theLuxa S360 WH | Автоматическое управление освещением в зависимости от наличия движения и яркости. Монтаж на стену или потолок. Для улицы или интерьера. Угол 360°. Поворот крепления по горизонтали и по вертикали. Цвет: белый. | https://shop.smart-1.ru/product/4036/ | 0 | 20486 | руб.
345 |  | 1030600 | Theben | Датчик движения Theben theMova P360-100 UP WH | Инфракрасный потолочный датчик движения. IP54. Монтаж в монтажную коробку. Дальность 12м в каждую сторону. Высота установки до 10м. Мощное реле 2300Вт. Цвет белый. Другие цвета возможны с помощью сменных накладок. Настраивается только с пульта. | https://shop.smart-1.ru/product/4047/ | 0 | 46708.08 | руб.
346 |  | 1030552 | Theben | Датчик движения Theben theMova S360-100 AP BK | Инфракрасный датчик движения для установки на потолок, накладной монтаж. 360°, Дальность 4,5м в каждую сторону. Подходит для всех типов ламп.1 канал. Цвет Черный. Датчик настраивается только пультом theSenda P. | https://shop.smart-1.ru/product/16019/ | 0 | 23558.9 | руб.
347 |  | 1030551 | Theben | Датчик движения Theben theMova S360-100 AP GR | Инфракрасный датчик движения для установки на потолок, накладной монтаж. 360°, Дальность 4м в каждую сторону. Подходит для всех типов ламп.1 канал. Цвет серый. Датчик настраивается только пультом theSenda P. | https://shop.smart-1.ru/product/4048/ | 0 | 23558.9 | руб.
348 |  | 1030550 | Theben | Датчик движения Theben theMova S360-100 AP WH | Инфракрасный датчик движения для установки на потолок, накладной монтаж. 360°, Дальность 4м в каждую сторону. Подходит для всех типов ламп.1 канал. Цвет белый. Датчик настраивается только пультом theSenda P. | https://shop.smart-1.ru/product/4049/ | 0 | 22432.17 | руб.
349 |  | 1030560 | Theben | Датчик движения Theben theMova S360-100 DE WH | Инфракрасный датчик движения для установки в подвесные потолки, 360°, Дальность 4м в каждую сторону. Подходит для всех типов ламп.1 канал. Цвет белый. Другие цвета возможны с помощью сменных накладок. Датчик настраивается только пультом theSenda P. | https://shop.smart-1.ru/product/4051/ | 0 | 20486 | руб.
350 |  | 1030540 | Theben | Датчик движения Theben theMova S360-100 FLAT DE WH | Ультраплоский инфракрасный датчик движения для установки в подвесные потолки. Круглая зона обнаружения 360°, до Ø 8 m (64 кв.м). 1 канал освещения 2300Вт . Датчик настраивается только пультом дистанционного управления theSenda P. Степень защиты IP 54. Цвет белый. Другие цвета возможны с помощью сменных накладок | https://shop.smart-1.ru/product/8573/ | 0 | 20486 | руб.
351 |  | 1030570 | Theben | Датчик движения Theben theMova S360-100 WH GST | Пассивный инфракрасный датчик движения (ИК) для потолочного монтажа, с готовым кабелем и вилками Wieland GSTi18, длина кабеля 1,50 метра. Круглая зона обнаружения 360°, до Ø 9 м (64 м2 ). Мощное реле 2300 Вт. Класс защиты IP 54. | https://shop.smart-1.ru/product/4240/ | 0 | 26529.37 | руб.
352 |  | 1030557 | Theben | Датчик движения Theben theMova S360-101 AP BK | Инфракрасный датчик движения для установки на потолок, накладной монтаж. 360°, Дальность 4,5м в каждую сторону (64 м2). Подходит для всех типов ламп. 2 канала. Цвет черный. Датчик настраивается только пультом theSenda P. | https://shop.smart-1.ru/product/16020/ | 0 | 25914.79 | руб.
353 |  | 1030556 | Theben | Датчик движения Theben theMova S360-101 AP GR | Инфракрасный датчик движения для установки на потолок, накладной монтаж. 360°, Дальность 4м в каждую сторону. Подходит для всех типов ламп. 2 канала. Цвет серый. Датчик настраивается только пультом theSenda P. | https://shop.smart-1.ru/product/4052/ | 0 | 25914.79 | руб.
354 |  | 1030555 | Theben | Датчик движения Theben theMova S360-101 AP WH | Инфракрасный датчик движения для установки на потолок, накладной монтаж. 360°, Дальность 4м в каждую сторону. Подходит для всех типов ламп. 2 канала. Цвет белый. Датчик настраивается только пультом theSenda P. | https://shop.smart-1.ru/product/4053/ | 0 | 24583.2 | руб.
355 |  | 1030565 | Theben | Датчик движения Theben theMova S360-101 DE WH | Инфракрасный датчик движения для установки в подвесные потолки, 360°, Дальность 4м в каждую сторону. Подходит для всех типов ламп. 2 канала. Цвет белый. Другие цвета возможны с помощью сменных накладок. Датчик настраивается только пультом theSenda P. | https://shop.smart-1.ru/product/4055/ | 0 | 22432.17 | руб.
356 |  | 1030545 | Theben | Датчик движения Theben theMova S360-101 FLAT DE WH | Ультраплоский инфракрасный датчик движения для установки в подвесные потолки. Круглая зона обнаружения 360°, до Ø 8 m (64 кв.м). 2 канала: освещение и климат (ОВК). 2300Вт . Датчик настраивается только пультом дистанционного управления theSenda P. Степень защиты IP 54. Цвет белый. Другие цвета возможны с помощью сменных накладок | https://shop.smart-1.ru/product/8574/ | 0 | 22432.17 | руб.
357 |  | 2069655 | Theben | Датчик движения Theben theMura P180 KNX UP WH | Пассивный инфракрасный датчик присутствия для скрытого монтажа на стене. Прямоугольная зона обнаружения 170°, 14 x 17 м (238 м 2 ) при монтажной высоте 1,1 м. Для шинной системы KNX. | https://shop.smart-1.ru/product/17560/ | 0 | 29909.56 | руб.
358 |  | 2069650 | Theben | Датчик движения Theben theMura S180 KNX UP WH | Пассивный инфракрасный датчик движения для настенного монтажа скрытого монтажа Прямоугольная зона обнаружения 170°, 14 x 17 м (238 м 2 ) при монтажной высоте 1,2 м Для шинной системы KNX. | https://shop.smart-1.ru/product/17094/ | 0 | 25607.5 | руб.
359 |  | 2060760 | Theben | Датчик движения Theben theMura S180 Slave B UP | ИК датчик движения/присутствия врезного монтажа на стену. Угол зоны обнаружения 170°, размеры зоны обнаружения 14x17 м. SLAVE-версия: работает только совместно с моделями theMura S180-100 UP WH, theMura S180-100 B UP, theMura S180-101 UP WH или theMura S180-101 B UP. Без рамки. Рамки-переходники доступны для использования датчика с рамками ведущих европейских производителей электроустановочных изделий. | https://shop.smart-1.ru/product/8138/ | 0 | 14032.91 | руб.
360 |  | 2060660 | Theben | Датчик движения Theben theMura S180 Slave UP WH | ИК датчик движения/присутствия врезного монтажа на стену. Угол зоны обнаружения 170°, размеры зоны обнаружения 14x17 м. SLAVE-версия: работает только совместно с моделями theMura S180-100 UP WH, theMura S180-100 B UP, theMura S180-101 UP WH или theMura S180-101 B UP. | https://shop.smart-1.ru/product/8135/ | 0 | 15159.64 | руб.
361 |  | 2060770 | Theben | Датчик движения Theben theMura S180-100 2W B UP | Инфракрасный датчик движения врезного монтажа на стену. Для помещений, IP 20. Угол зоны обнаружения 170°, размеры зоны обнаружения 14x17 м. 1 канал, 2300Вт. Полуавтоматическое и автоматическое управление освещением. Настраиваемый порог срабатывания по освещенности, функция самонастройки. Двухпроводная версия для подключения к лестничным реле времени (лестничном таймере) ELPA. Без рамки. Рамки-переходники доступны для использования датчика с рамками ведущих европейских производителей электроустановочных изделий. | https://shop.smart-1.ru/product/8139/ | 0 | 17515.53 | руб.
362 |  | 2060670 | Theben | Датчик движения Theben theMura S180-100 2W UP WH | Инфракрасный датчик движения врезного монтажа на стену. Для помещений, IP 20. Угол зоны обнаружения 170°, размеры зоны обнаружения 14x17 м. 1 канал, 2300Вт. Полуавтоматическое и автоматическое управление освещением. Настраиваемый порог срабатывания по освещенности, функция самонастройки. Двухпроводная версия для подключения к лестничным реле времени (лестничном таймере) ELPA | https://shop.smart-1.ru/product/8136/ | 0 | 18642.26 | руб.
363 |  | 2060750 | Theben | Датчик движения Theben theMura S180-100 B UP | Инфракрасный датчик движения врезного монтажа на стену. Для помещений, IP 20. Угол зоны обнаружения 170°, размеры зоны обнаружения 14x17 м. 1 канал, 2300Вт. Полуавтоматическое и автоматическое управление освещением. Настраиваемый порог срабатывания по освещенности, функция самонастройки. Есть функция лестничного таймера. Без рамки. Рамки-переходники доступны для использования датчика с рамками ведущих европейских производителей электроустановочных изделий. | https://shop.smart-1.ru/product/8137/ | 0 | 15159.64 | руб.
364 |  | 2060650 | Theben | Датчик движения Theben theMura S180-100 UP WH | Инфракрасный датчик движения врезного монтажа на стену. Для помещений, IP 20. Угол зоны обнаружения 170°, размеры зоны обнаружения 14x17 м. 1 канал, 2300Вт. Полуавтоматическое и автоматическое управление освещением. Настраиваемый порог срабатывания по освещенности, функция самонастройки. Есть функция лестничного таймера. | https://shop.smart-1.ru/product/8134/ | 0 | 16081.51 | руб.
365 |  | 2060755 | Theben | Датчик движения Theben theMura S180-101 B UP | Инфракрасный датчик движения врезного монтажа на стену. Для помещений, IP 20. Угол зоны обнаружения 170°, размеры зоны обнаружения 14x17 м. 2 канала: свет и климат, 2300Вт. Полуавтоматическое и автоматическое управление освещением и климатом. Настраиваемый порог срабатывания по освещенности, функция самонастройки. Есть функция лестничного таймера. Без рамки. Рамки-переходники доступны для использования датчика с рамками ведущих европейских производителей электроустановочных изделий/ | https://shop.smart-1.ru/product/8577/ | 0 | 18847.12 | руб.
366 |  | 2060655 | Theben | Датчик движения Theben theMura S180-101 UP WH | Инфракрасный датчик движения врезного монтажа на стену. Для помещений, IP 20. Угол зоны обнаружения 170°, размеры зоны обнаружения 14x17 м. 2 канала: свет и климат, 2300Вт. Полуавтоматическое и автоматическое управление освещением и климатом. Настраиваемый порог срабатывания по освещенности, функция самонастройки. Есть функция лестничного таймера. | https://shop.smart-1.ru/product/8519/ | 0 | 19973.85 | руб.
367 |  | 1060200 | Theben | Датчик движения Theben thePiccola S360-100 DE WH | Миниатюрный инфракрасный датчик движения для помещений. Дальность действия до 4 метров. Скрытый монтаж в подвесной потолок. Мощное реле 2000Вт. Состоит из 2х частей: силовой блок + датчик. Порог срабатывания по освещенности и задержка отключения настраивается потенциометрами. | https://shop.smart-1.ru/product/4239/ | 0 | 26119.65 | руб.
368 |  | ZPDEZTPVT | Zennio | Датчик движения Zennio KNX EyeZen TP vT, белый | KNX потолочный ультраплоский датчик движения с сенсором освещенности. Накладной или врезной потолочный монтаж. Зона детекции 360° с диаметром до 6м. Шесть каналов обнаружения движения. Датчик работает только в системах автоматизации KNX, настраивается с помощью ПО ETS. | https://shop.smart-1.ru/product/17555/ | 0 | 20281.14 | руб.
369 |  | ZPDEZTPA | Zennio | Датчик движения Zennio KNX EyeZen TP антрацит | KNX потолочный ультраплоский датчик движения с сенсором освещенности. Накладной или врезной потолочный монтаж. Зона детекции 360° с диаметром до 6м. Шесть каналов обнаружения движения. 2 канала регулировки постоянного освещения. Обнаружение нахождения в зоне. 10 логических функций. Датчик работает только в системах автоматизации KNX, настраивается с помощью ПО ETS. Цвет корпуса антрацит. | https://shop.smart-1.ru/product/8881/ | 0 | 20281.14 | руб.
370 |  | ZPDEZTPW | Zennio | Датчик движения Zennio KNX EyeZen TP белый | KNX потолочный ультраплоский датчик движения с сенсором освещенности. Накладной или врезной потолочный монтаж. Зона детекции 360° с диаметром до 6м. Шесть каналов обнаружения движения. 2 канала регулировки постоянного освещения. Обнаружение нахождения в зоне. 10 логических функций. Датчик работает только в системах автоматизации KNX, настраивается с помощью ПО ETS. | https://shop.smart-1.ru/product/8880/ | 0 | 20281.14 | руб.
371 |  | 033569 | Steinel | Датчик движения для склада Steinel IS 3360 MX Highbay SQUARE COM1 AP | Датчик движения идеально подходит для высоких потолков в промышленных цехах, на складах или коммерческих помещениях. Для высоты монтажа до 14м. Высокоточный инфракрасный датчик на 360 °. Максимальная дальность: 18м. Для мониторинга до 1000 м2. Мощное реле 2000Вт. 1 канал. Версия: квадратный, накладной. | https://shop.smart-1.ru/product/5603/ | 0 | 21235.3 | руб.
372 |  | 033576 | Steinel | Датчик движения для склада Steinel IS 3360 MX Highbay SQUARE COM1 UP | Датчик движения идеально подходит для высоких потолков в промышленных цехах, на складах или коммерческих помещениях. Для высоты монтажа до 14м. Высокоточный инфракрасный датчик на 360 °. Максимальная дальность: 18м. Для мониторинга до 1000 м2. Мощное реле 2000Вт. 1 канал. Версия: квадратный, врезной. | https://shop.smart-1.ru/product/5604/ | 0 | 10600.7 | руб.
373 |  | 010577 | Steinel | Датчик движения для склада Steinel IS 3360 MX Highbay SQUARE DALI-2 Application Controller AP | DALI-2 датчик движения. Идеально подходит для высоких потолков в промышленных цехах, на складах или коммерческих помещениях. Для высоты монтажа до 14м. Высокоточный инфракрасный датчик на 360 °. Максимальная дальность: 18м. Для мониторинга до 1000м2. Версия для накладного монтажа. Работает только в системах управления освещением по протоколу DALI-2. Является контроллером. | https://shop.smart-1.ru/product/5505/ | 0 | 25337.1 | руб.
374 |  | 057374 | Steinel | Датчик движения для склада Steinel IS 3360 MX Highbay SQUARE DALI-2 Input Device AP | DALI-2 датчик движения. Идеально подходит для высоких потолков в промышленных цехах, на складах или коммерческих помещениях. Для высоты монтажа до 14м. Высокоточный инфракрасный датчик на 360 °. Максимальная дальность: 18м. Для мониторинга до 1000м2. Версия для накладного монтажа. Работает только в системах управления освещением по протоколу DALI-2. Только передает собранные данные контроллерам DALI-2. | https://shop.smart-1.ru/product/7973/ | 0 | 22806.7 | руб.
375 |  | 058364 | Steinel | Датчик движения для склада Steinel IS 3360 MX Highbay SQUARE KNX AP | KNX датчик движения. Идеально подходит для высоких потолков в промышленных цехах, на складах или коммерческих помещениях. Для высоты монтажа до 14м. Высокоточный инфракрасный датчик на 360 °. Максимальная дальность: 18м. Для мониторинга до 1000м2. Цвет белый; другие цвета возможны с помощью сменных накладок. Датчик работает только в системах автоматизации KNX, настраивается с помощью ПО ETS. Версия: квадратный корпус, накладной монтаж. | https://shop.smart-1.ru/product/8035/ | 0 | 27362.2 | руб.
376 |  | 033583 | Steinel | Датчик движения для склада Steinel IS 3360 MX Highbay SQUARE PF AP | Датчик движения идеально подходит для высоких потолков в промышленных цехах, на складах или коммерческих помещениях. Для высоты монтажа до 14м. Высокоточный инфракрасный датчик на 360 °. Максимальная дальность: 18м. Для мониторинга до 1000 м2. Версия для накладного монтажа. Мощное реле - сухой контакт. 1 канал. | https://shop.smart-1.ru/product/5605/ | 0 | 22806.7 | руб.
377 |  | 057398 | Steinel | Датчик движения для склада Steinel IS 345 MX Highbay SQUARE AP DALI-2 Input Device | DALI-2 Инфракрасный детектор движения идеально подходит для складов и монтажа на большой высоте. А также залах ожидания. Монтажная высота до 14м, поле обнаружения 30 x 4 м. Большая площадь покрытия. Простой монтаж. Квадратный, накладной. Работает только в системах управления освещением по протоколу DALI-2. Только передает собранные данные контроллерам DALI-2. | https://shop.smart-1.ru/product/7975/ | 0 | 22806.7 | руб.
378 |  | 010492 | Steinel | Датчик движения для склада Steinel IS 345 MX Highbay SQUARE COM1 AP | Инфракрасный детектор движения идеально подходит для складов и монтажа на большой высоте. А также залах ожидания. Монтажная высота до 14м, поле обнаружения 30 x 4 м. Большая площадь покрытия. Простой монтаж. Мощное реле для коммутации больших нагрузок. Квадратный, накладной, 230В. | https://shop.smart-1.ru/product/5497/ | 0 | 21235.3 | руб.
379 |  | 033910 | Steinel | Датчик движения для склада Steinel IS 345 MX Highbay SQUARE COM1 UP | Инфракрасный детектор движения идеально подходит для складов и монтажа на большой высоте. А также залах ожидания. Монтажная высота до 14м, поле обнаружения 30 x 4 м. Большая площадь покрытия. Простой монтаж. Мощное реле для коммутации больших нагрузок. Квадратный, врезной, 230В. | https://shop.smart-1.ru/product/5637/ | 0 | 10600.7 | руб.
380 |  | 009731 | Steinel | Датчик движения для склада Steinel IS 345 MX Highbay SQUARE LiveLink | Инфракрасный детектор движения идеально подходит для складов и монтажа на большой высоте. А также залах ожидания. Монтажная высота до 14м, поле обнаружения 30 x 4 м. Большая площадь покрытия. Простой монтаж. Квадратный, накладной. Система управления освещением LiveLink. | https://shop.smart-1.ru/product/5469/ | 0 | 11377.9 | руб.
381 |  | 010522 | Steinel | Датчик движения для склада Steinel IS 345 MX Highbay SQUARE PF AP | Инфракрасный детектор движения идеально подходит для складов и монтажа на большой высоте. А также залах ожидания. Монтажная высота до 14м, поле обнаружения 30 x 4 м. Большая площадь покрытия. Простой монтаж. Мощное реле для коммутации больших нагрузок. Квадратный, накладной, 230В, реле. | https://shop.smart-1.ru/product/5500/ | 0 | 22806.7 | руб.
382 |  | 057404 | Steinel | Датчик движения для склада Steinel IS 345 MX Highbay SQUARE UP DALI-2 Input Device | DALI-2 инфракрасный детектор движения идеально подходит для складов и монтажа на большой высоте. А также залах ожидания. Монтажная высота до 14м, поле обнаружения 30 x 4 м. Большая площадь покрытия. Простой монтаж. Квадратный, врезной. Работает только в системах управления освещением по протоколу DALI-2. Только передает собранные данные контроллерам DALI-2. | https://shop.smart-1.ru/product/8110/ | 0 | 20441.1 | руб.
383 |  | DAW360WW | JUNG | Датчик движения потолочный JUNG 360 | Работа с диммирующими, коммутирующими вставками | https://shop.smart-1.ru/product/6138/ | 19461.7 | 19461.7 | руб.
384 |  | 94438 | B.E.G. Luxomat | Датчик присутствия B.E.G. HF-MD4 | Высокочастотный датчик присутствия потолочный 360° с внешним сенсором освещенности, скрытый монтаж, диапазон обнаружения: фронтально - Ø 8 м; высота монтажа: мин. 2 м / макс. 2,5 м / рекомендуемая 2,5 м; канал 1 (управление освещением): 2300 Вт, cos φ = 1; 1150 ВА, cos φ = 0,5; сетевое напряжение 110 – 240 V AC 50 / 60 Hz; размеры 120 x 40 x 26 мм, IP20, белый. | https://shop.smart-1.ru/product/16535/ | 31650.87 | 28485.78 | руб.
385 |  | 93362 | B.E.G. Luxomat | Датчик присутствия B.E.G. Indoor 180-KNX-BA-FM | KNX датчик присутствия в виде настенного выключателя с диапазоном обнаружения 180°. Возможность комбинирования с рамкой крышки пяти различных цветов. Исполнение IP20 и IP54. Один канал освещения (для переключения), один раздельный блок HVAC. Для монтажных высот 1,1–2,2 м. Дальность обнаружения 10 м. Датчик работает только в системах автоматизации KNX, настраивается с помощью ПО ETS. | https://shop.smart-1.ru/product/6091/ | 30216.85 | 27195.17 | руб.
386 |  | 93364 | B.E.G. Luxomat | Датчик присутствия B.E.G. Indoor 180-KNX-DX-FM | KNX датчик присутствия в виде настенного выключателя с диапазоном обнаружения 180°. Возможность комбинирования с рамкой крышки пяти различных цветов. Исполнение IP20 и IP54. 1х канал освещения (для диммирования или переключения), 1x slave выход, 3 раздельных блока HVAC. Управление с пульта. Датчик температуры, датчик звука. Два логических модуля. Имитация присутствия. Датчик работает только в системах автоматизации KNX, настраивается с помощью ПО ETS. | https://shop.smart-1.ru/product/6113/ | 43942.47 | 39548.22 | руб.
387 |  | 93363 | B.E.G. Luxomat | Датчик присутствия B.E.G. Indoor 180-KNX-ST-FM | KNX датчик присутствия в виде настенного выключателя с диапазоном обнаружения 180°. Возможность комбинирования с рамкой крышки пяти различных цветов. Исполнение IP20 и IP54. 1х канал освещения (для диммирования или переключения), 1x slave выход, 3 раздельных блока HVAC. Датчик работает только в системах автоматизации KNX, настраивается с помощью ПО ETS. | https://shop.smart-1.ru/product/6097/ | 36669.94 | 33002.95 | руб.
388 |  | 93803 | B.E.G. Luxomat | Датчик присутствия B.E.G. PD11-KNX-FLAT-BA-FC | KNX инфракрасный ультра плоский датчик присутствия для использования внутри помещений или на улице, IP54. Скрытый монтаж в подвесной потолок - видимая высота датчика всего 0.85 мм. Один канал освещения (для переключения). Дальность обнаружения Ø 9м. Цвет белый; другие цвета возможны с помощью сменных накладок. Датчик работает только в системах автоматизации KNX, настраивается с помощью ПО ETS. Версия: Basic | https://shop.smart-1.ru/product/6090/ | 28475.54 | 25627.99 | руб.
389 |  | 93523 | B.E.G. Luxomat | Датчик присутствия B.E.G. PD11-KNX-FLAT-DX-FC | KNX инфракрасный ультра плоский датчик присутствия для использования внутри помещений или на улице, IP54. Скрытый монтаж в подвесной потолок - видимая высота датчика всего 0.85 мм. Один канал освещения (для диммирования или переключения), 1x slave выход, 3 раздельных блока HVAC. Датчик температуры, датчик звука. Два логических модуля. Имитация присутствия. Дальность обнаружения Ø 9м. Дистанционное управление и настройки с помощью пульта. Есть функция Master-Slave. Цвет белый; другие цвета возможны с помощью сменных накладок. Датчик работает только в системах автоматизации KNX, настраивается с помощью ПО ETS. Версия: Deluxe. | https://shop.smart-1.ru/product/6109/ | 0 | 47629.95 | руб.
390 |  | 93802 | B.E.G. Luxomat | Датчик присутствия B.E.G. PD11-KNX-FLAT-ST-FC | KNX инфракрасный ультра плоский датчик присутствия для использования внутри помещений или на улице, IP54. Скрытый монтаж в подвесной потолок - видимая высота датчика всего 0.85 мм. Один канал освещения (для диммирования или переключения), 1x slave выход, 3 раздельных блока HVAC. Дальность обнаружения Ø 9м. Дистанционное управление и настройки с помощью пульта. Есть функция Master-Slave. Цвет белый; другие цвета возможны с помощью сменных накладок. Датчик работает только в системах автоматизации KNX, настраивается с помощью ПО ETS. Версия: Standart. | https://shop.smart-1.ru/product/6096/ | 36567.51 | 32910.76 | руб.
391 |  | 93523 | B.E.G. Luxomat | Датчик присутствия B.E.G. PD11-KNXs-FLAT-DX-FC | KNX инфракрасный ультра плоский датчик присутствия для использования внутри помещений или на улице, IP54. Скрытый монтаж в подвесной потолок - видимая высота датчика всего 0.85 мм. Один канал освещения (для диммирования или переключения), 1x slave выход, 3 раздельных блока HVAC. Датчик температуры, датчик звука. Два логических модуля. Имитация присутствия. Дальность обнаружения Ø 9м. Дистанционное управление и настройки с помощью пульта. Есть функция Master-Slave. Цвет белый; другие цвета возможны с помощью сменных накладок. Датчик работает только в системах автоматизации KNX, настраивается с помощью ПО ETS. Версия: Deluxe. | https://shop.smart-1.ru/product/6199/ | 0 | 47629.95 | руб.
392 |  | 92583 | B.E.G. Luxomat | Датчик присутствия B.E.G. PD11-M-1C-FLAT-FC | Инфракрасный ультра плоский потолочный датчик присутствия для использования внутри помещений, IP20. Скрытый монтаж в подвесной потолок - видимая высота датчика всего 0.85 мм. Один канал для коммутации света 2300 Bт. Дальность обнаружения Ø 9м. Настраиваемый уровень освещенности 10 - 2000 Люкс. Дистанционное управление и настройки с помощью пульта. Возможность подключения любого количества SLAVE устройств для недорогого расширения диапазона обнаружения. Цвет белый; другие цвета возможны с помощью сменных накладок. | https://shop.smart-1.ru/product/4725/ | 34416.48 | 30974.83 | руб.
393 |  | 93459 | B.E.G. Luxomat | Датчик присутствия B.E.G. PD11-M-DACO-FLAT DALI-2 | Дистанционно управляемый потолочный мини датчик присутствия для внутреннего применения. С круговым диапазоном обнаружения, дальность обнаружения макс. Ø 9 м. Один канал управления освещением. Степень защиты: IP20. Возможно подключение дополнительного сенсора для недорогого расширения зоны обнаружения. Цвет - белый. | https://shop.smart-1.ru/product/17461/ | 32880.03 | 29592.03 | руб.
394 |  | 92593 | B.E.G. Luxomat | Датчик присутствия B.E.G. PD11-S-FLAT-FC | Инфракрасный ультра плоский потолочный датчик присутствия для использования внутри помещений, IP20. Скрытый монтаж в подвесной потолок - видимая высота датчика всего 0.85 мм. Дальность обнаружения Ø 9м. Цвет белый; другие цвета возможны с помощью сменных накладок. SLAVE версия - используется для расширения зоны обнаружения. Работает только в паре с датчиком MASTER. | https://shop.smart-1.ru/product/4817/ | 1999843.32 | 28475.54 | руб.
395 |  | 92565 | B.E.G. Luxomat | Датчик присутствия B.E.G. PD2-M-1C-FC | Инфракрасный потолочный датчик присутствия для использования внутри помещений, IP20. Скрытый монтаж в подвесной потолок. Один канал для коммутации света 2300 Bт. Дальность обнаружения Ø 10 м. Настраиваемый уровень освещенности 10 - 2000 Люкс. Дистанционное управление и настройки с помощью пульта. Возможность подключения любого количества SLAVE устройств для недорогого расширения диапазона обнаружения. | https://shop.smart-1.ru/product/4705/ | 27451.24 | 24706.12 | руб.
396 |  | 92555 | B.E.G. Luxomat | Датчик присутствия B.E.G. PD2-M-1C-FM | Инфракрасный потолочный датчик присутствия для использования внутри помещений, IP20. Скрытый монтаж в монтажную коробку (подрозетник). Один канал для коммутации света 2300 Bт. Дальность обнаружения Ø 10 м. Настраиваемый уровень освещенности 10 - 2000 Люкс. Дистанционное управление и настройки с помощью пульта. Возможность подключения любого количества SLAVE устройств для недорогого расширения диапазона обнаружения. | https://shop.smart-1.ru/product/4707/ | 25095.35 | 22585.82 | руб.
397 |  | 92550 | B.E.G. Luxomat | Датчик присутствия B.E.G. PD2-M-1C-SM | Инфракрасный потолочный датчик присутствия для использования внутри помещений, IP20. Накладной монтаж. Один канал для коммутации света 2300 Bт. Дальность обнаружения Ø 10 м. Настраиваемый уровень освещенности 10 - 2000 Люкс. Дистанционное управление и настройки с помощью пульта. Возможность подключения любого количества SLAVE устройств для недорогого расширения диапазона обнаружения. | https://shop.smart-1.ru/product/4706/ | 27451.24 | 24706.12 | руб.
398 |  | 92164 | B.E.G. Luxomat | Датчик присутствия B.E.G. PD2-M-2C-11-48V-3A-FC | Инфракрасный потолочный датчик присутствия с питанием 11-48V. Для использования внутри помещений, IP20. Скрытый монтаж в подвесной потолок. Два канала коммутации для управления светом, с двумя беспотенциальными замыкающими контактами 3А на каждом. Дальность обнаружения Ø 10м. Настраиваемый уровень освещенности 10 - 2000 Люкс на каждом канале. Дистанционное управление и настройки с помощью пульта. | https://shop.smart-1.ru/product/4782/ | 32163.02 | 28946.72 | руб.
399 |  | 92154 | B.E.G. Luxomat | Датчик присутствия B.E.G. PD2-M-2C-11-48V-3A-SM | Инфракрасный потолочный датчик присутствия с питанием 11-48V. Для использования внутри помещений, IP20. Накладной потолочный монтаж. Два канала коммутации для управления светом, с двумя беспотенциальными замыкающими контактами 3А на каждом. Дальность обнаружения Ø 10м. Настраиваемый уровень освещенности 10 - 2000 Люкс на каждом канале. Дистанционное управление и настройки с помощью пульта. | https://shop.smart-1.ru/product/4784/ | 32163.02 | 28946.72 | руб.
400 |  | 92306 | B.E.G. Luxomat | Датчик присутствия B.E.G. PD2-M-2C-11-48V-RR-FC | Инфракрасный потолочный датчик присутствия с питанием 11-48V. Версия с герконовым реле для особо малошумного переключения. Для использования внутри помещений, IP20. Скрытый монтаж в подвесной потолок. Два канала коммутации для управления светом, с двумя беспотенциальными замыкающими контактами 100 мA на каждом. Дальность обнаружения Ø 10м. Настраиваемый уровень освещенности 10 - 2000 Люкс на каждом канале. Дистанционное управление и настройки с помощью пульта. | https://shop.smart-1.ru/product/4783/ | 32163.02 | 28946.72 | руб.
401 |  | 92305 | B.E.G. Luxomat | Датчик присутствия B.E.G. PD2-M-2C-11-48V-RR-SM | Инфракрасный потолочный датчик присутствия с питанием 11-48V. Версия с герконовым реле для особо малошумного переключения. Для использования внутри помещений, IP20. Накладной потолочный монтаж. Два канала коммутации для управления светом, с двумя беспотенциальными замыкающими контактами 100 мA на каждом. Дальность обнаружения Ø 10м. Настраиваемый уровень освещенности 10 - 2000 Люкс на каждом канале. Дистанционное управление и настройки с помощью пульта. | https://shop.smart-1.ru/product/4785/ | 32163.02 | 28946.72 | руб.
402 |  | 92165 | B.E.G. Luxomat | Датчик присутствия B.E.G. PD2-M-2C-FC | Инфракрасный потолочный датчик присутствия для использования внутри помещений, IP20. Скрытый монтаж в подвесной потолок. Два канала коммутации 2300Вт: один - для света, второй - для ОВК / HVAC (отопления, вентиляции и кондиционирования). Дальность обнаружения Ø 10м. Настраиваемый уровень освещенности 10 - 2000 Люкс. Дистанционное управление и настройки с помощью пульта. Возможность подключения любого количества SLAVE устройств для недорогого расширения диапазона обнаружения. | https://shop.smart-1.ru/product/4729/ | 28782.83 | 25904.55 | руб.
403 |  | 92155 | B.E.G. Luxomat | Датчик присутствия B.E.G. PD2-M-2C-FM | Инфракрасный потолочный датчик присутствия для использования внутри помещений, IP20. Скрытый потолочный монтаж в монтажную коробку. Два канала коммутации 2300Вт: один - для света, второй - для ОВК / HVAC (отопления, вентиляции и кондиционирования). Дальность обнаружения Ø 10м. Настраиваемый уровень освещенности 10 - 2000 Люкс. Дистанционное управление и настройки с помощью пульта. Возможность подключения любого количества SLAVE устройств для недорогого расширения диапазона обнаружения. | https://shop.smart-1.ru/product/4731/ | 28782.83 | 25904.55 | руб.
404 |  | 92150 | B.E.G. Luxomat | Датчик присутствия B.E.G. PD2-M-2C-SM | Инфракрасный потолочный датчик присутствия для использования внутри помещений, IP20. Накладной потолочный монтаж. Два канала коммутации 2300Вт: один - для света, второй - для ОВК / HVAC (отопления, вентиляции и кондиционирования). Дальность обнаружения Ø 10м. Настраиваемый уровень освещенности 10 - 2000 Люкс. Дистанционное управление и настройки с помощью пульта. Возможность подключения любого количества SLAVE устройств для недорогого расширения диапазона обнаружения. | https://shop.smart-1.ru/product/4730/ | 28373.11 | 25535.8 | руб.
405 |  | 92486 | B.E.G. Luxomat | Датчик присутствия B.E.G. PD2-M-DALI/DSI-1C-FC | DALI/DSI Дистанционно управляемый потолочный групповой датчик присутствия в исполнении ведущего устройства. Скрытый монтаж в подвесной потолок. Зона обнаружения 360°, охват Ø 10 м. Управление до 50 цифровых ЭПРА с регулировкой света. Дополнительный коммутационный канал с множеством функций. Работает только в системах управления освещением по протоколу DALI/DSI. Дистанционное управление и простая настройка параметров с помощью пульта. | https://shop.smart-1.ru/product/4773/ | 26315 | 23683.5 | руб.
406 |  | 93033 | B.E.G. Luxomat | Датчик присутствия B.E.G. PD2-M-DALI/DSI-1C-SM | DALI/DSI Дистанционно управляемый потолочный групповой датчик присутствия в исполнении ведущего устройства. Накладной потолочный монтаж. Зона обнаружения 360°, охват Ø 10 м. Управление до 50 цифровых ЭПРА с регулировкой света. Дополнительный коммутационный канал с множеством функций. Работает только в системах управления освещением по протоколу DALI/DSI. Дистанционное управление и простая настройка параметров с помощью пульта. | https://shop.smart-1.ru/product/8914/ | 28924 | 26031.6 | руб.
407 |  | 92258 | B.E.G. Luxomat | Датчик присутствия B.E.G. PD2-M-DALI/DSI-FC | DALI/DSI Дистанционно управляемый потолочный групповой датчик присутствия в исполнении ведущего устройства. Скрытый монтаж в подвесной потолок. Зона обнаружения 360°, охват Ø 10 м. Управление до 50 цифровых ЭПРА с регулировкой света. Дополнительный коммутационный канал с множеством функций. Работает только в системах управления освещением по протоколу DALI/DSI. Дистанционное управление и простая настройка параметров с помощью пульта. | https://shop.smart-1.ru/product/4765/ | 23546 | 21191.4 | руб.
408 |  | 92698 | B.E.G. Luxomat | Датчик присутствия B.E.G. PD2-M-DALI/DSI-HVAC-FC | DALI/DSI Дистанционно управляемый потолочный групповой датчик присутствия в исполнении ведущего устройства. Скрытый монтаж в подвесной потолок. Зона обнаружения 360°, охват Ø 10 м. Управление до 50 цифровых ЭПРА с регулировкой света. Дополнительный коммутационный канал с множеством функций. Работает только в системах управления освещением по протоколу DALI/DSI. Дистанционное управление и простая настройка параметров с помощью пульта. | https://shop.smart-1.ru/product/4774/ | 24644 | 22179.6 | руб.
409 |  | 92280 | B.E.G. Luxomat | Датчик присутствия B.E.G. PD2-M-DALI/DSI-SM | DALI/DSI Дистанционно управляемый потолочный групповой датчик присутствия в исполнении ведущего устройства. Накладной потолочный монтаж. Зона обнаружения 360°, охват Ø 10 м. Управление до 50 цифровых ЭПРА с регулировкой света. Работает только в системах управления освещением по протоколу DALI/DSI. Дистанционное управление и простая настройка параметров с помощью пульта. | https://shop.smart-1.ru/product/4766/ | 23546 | 21191.4 | руб.
410 |  | 92167 | B.E.G. Luxomat | Датчик присутствия B.E.G. PD2-M-DIM-FC | Инфракрасный потолочный датчик присутствия для диммирования (регулировки яркости) света. Использование внутри помещений, IP20. Скрытый монтаж в подвесной потолок. Один канал для коммутации света 2300 Bт + выход для диммирования света с интерфейсом 1–10 В. Дальность обнаружения Ø 10 м. Настраиваемый уровень освещенности 10 - 2000 Люкс. Дистанционное управление и настройки с помощью пульта. Возможность подключения любого количества SLAVE устройств для недорогого расширения диапазона обнаружения. | https://shop.smart-1.ru/product/4747/ | 35440.78 | 31896.7 | руб.
411 |  | 92157 | B.E.G. Luxomat | Датчик присутствия B.E.G. PD2-M-DIM-FM | Инфракрасный потолочный датчик присутствия для диммирования (регулировки яркости) света. Использование внутри помещений, IP20. Скрытый потолочный монтаж в монтажную коробку. Один канал для коммутации света 2300 Bт + выход для диммирования света с интерфейсом 1–10 В. Дальность обнаружения Ø 10 м. Настраиваемый уровень освещенности 10 - 2000 Люкс. Дистанционное управление и настройки с помощью пульта. Возможность подключения любого количества SLAVE устройств для недорогого расширения диапазона обнаружения. | https://shop.smart-1.ru/product/4749/ | 33801.9 | 30421.71 | руб.
412 |  | 92153 | B.E.G. Luxomat | Датчик присутствия B.E.G. PD2-M-DIM-SM | Инфракрасный потолочный датчик присутствия для диммирования (регулировки яркости) света. Использование внутри помещений, IP20. Накладной потолочный монтаж. Один канал для коммутации света 2300 Bт + выход для диммирования света с интерфейсом 1–10 В. Дальность обнаружения Ø 10 м. Настраиваемый уровень освещенности 10 - 2000 Люкс. Дистанционное управление и настройки с помощью пульта. Возможность подключения любого количества SLAVE устройств для недорогого расширения диапазона обнаружения. | https://shop.smart-1.ru/product/4748/ | 33084.89 | 29776.4 | руб.
413 |  | 92166 | B.E.G. Luxomat | Датчик присутствия B.E.G. PD2-S-FC | Инфракрасный потолочный датчик присутствия для использования внутри помещений, IP20. Скрытый монтаж в подвесной потолок. Дальность обнаружения Ø 10м. SLAVE версия - используется для расширения зоны обнаружения. Работает только в паре с датчиком MASTER. | https://shop.smart-1.ru/product/4803/ | 24275.91 | 21848.32 | руб.
414 |  | 92156 | B.E.G. Luxomat | Датчик присутствия B.E.G. PD2-S-FM | Инфракрасный потолочный датчик присутствия для использования внутри помещений, IP20. Скрытый потолочный монтаж в монтажную коробку. Дальность обнаружения Ø 10м. SLAVE версия - используется для расширения зоны обнаружения. Работает только в паре с датчиком MASTER. | https://shop.smart-1.ru/product/4805/ | 24275.91 | 21848.32 | руб.
415 |  | 92152 | B.E.G. Luxomat | Датчик присутствия B.E.G. PD2-S-SM | Инфракрасный потолочный датчик присутствия для использования внутри помещений, IP20. Накладной потолочный монтаж. Дальность обнаружения Ø 10м. SLAVE версия - используется для расширения зоны обнаружения. Работает только в паре с датчиком MASTER. | https://shop.smart-1.ru/product/4804/ | 24275.91 | 21848.32 | руб.
416 |  | 93380 | B.E.G. Luxomat | Датчик присутствия B.E.G. PD2N-KNX-BA-FC | KNX инфракрасный потолочный датчик присутствия для использования внутри помещений, IP20. Скрытый монтаж в подвесной потолок. 1х канал освещения (для переключения), 1 раздельный блок HVAC (отопления, вентиляции и кондиционирования). Дальность обнаружения Ø 10м. Датчик работает только в системах автоматизации KNX, настраивается с помощью ПО ETS. | https://shop.smart-1.ru/product/6088/ | 28475.54 | 25627.99 | руб.
417 |  | 93381 | B.E.G. Luxomat | Датчик присутствия B.E.G. PD2N-KNX-BA-FM | KNX инфракрасный потолочный датчик присутствия для использования внутри помещений, IP20. Скрытый потолочный монтаж в монтажную коробку. 1х канал освещения (для переключения), 1 раздельный блок HVAC (отопления, вентиляции и кондиционирования). Дальность обнаружения Ø 10м. Датчик работает только в системах автоматизации KNX, настраивается с помощью ПО ETS. | https://shop.smart-1.ru/product/6089/ | 28475.54 | 25627.99 | руб.
418 |  | 93360 | B.E.G. Luxomat | Датчик присутствия B.E.G. PD2N-KNX-DX-FC | KNX инфракрасный датчик присутствия для использования внутри помещений, IP20. Скрытый потолочный монтаж. 1х канал освещения (для диммирования или переключения), 1x slave выход, 3 раздельных блока HVAC. Управление с пульта. Датчик температуры, датчик звука. Два логических модуля. Имитация присутствия. Датчик работает только в системах автоматизации KNX, настраивается с помощью ПО ETS. | https://shop.smart-1.ru/product/6098/ | 41381.72 | 37243.55 | руб.
419 |  | 93361 | B.E.G. Luxomat | Датчик присутствия B.E.G. PD2N-KNX-DX-FM | KNX инфракрасный датчик присутствия для использования внутри помещений, IP20. Скрытый потолочный монтаж в монтажную коробку. 1х канал освещения (для диммирования или переключения), 1x slave выход, 3 раздельных блока HVAC. Управление с пульта. Датчик температуры, датчик звука. Два логических модуля. Имитация присутствия. Датчик работает только в системах автоматизации KNX, настраивается с помощью ПО ETS. | https://shop.smart-1.ru/product/6100/ | 41381.72 | 37243.55 | руб.
420 |  | 93382 | B.E.G. Luxomat | Датчик присутствия B.E.G. PD2N-KNX-ST-FC | KNX инфракрасный потолочный датчик присутствия для использования внутри помещений, IP20. Скрытый монтаж в подвесной потолок. 1х канал освещения (для диммирования или переключения), 1x slave выход,3 раздельных блока HVAC. Дальность обнаружения Ø 10м. Датчик работает только в системах автоматизации KNX, настраивается с помощью ПО ETS. | https://shop.smart-1.ru/product/6092/ | 34416.48 | 30974.83 | руб.
421 |  | 93383 | B.E.G. Luxomat | Датчик присутствия B.E.G. PD2N-KNX-ST-FM | KNX инфракрасный потолочный датчик присутствия для использования внутри помещений, IP20. Скрытый потолочный монтаж в монтажную коробку. 1х канал освещения (для диммирования или переключения), 1x slave выход,3 раздельных блока HVAC. Дальность обнаружения Ø 10м. Датчик работает только в системах автоматизации KNX, настраивается с помощью ПО ETS. | https://shop.smart-1.ru/product/6093/ | 34416.48 | 30974.83 | руб.
422 |  | 94055 | B.E.G. Luxomat | Датчик присутствия B.E.G. PD2N-M-1C-LED-FC | Инфракрасный потолочный датчик присутствия для использования внутри помещений, IP20. Встроенная светодиодная подсветка как отдельно регулируемая функция ориентации и как ночник. Скрытый монтаж в подвесной потолок. Один канал для коммутации света 2300 Bт. Дальность обнаружения Ø 10 м. Настраиваемый уровень освещенности 10 - 2000 Люкс. Дистанционное управление и настройки с помощью пульта. Может быть использован как Master и как Slave устройство для расширения диапазона обнаружения. | https://shop.smart-1.ru/product/8795/ | 33904.33 | 30513.9 | руб.
423 |  | 93452 | B.E.G. Luxomat | Датчик присутствия B.E.G. PD2N-M-DACO DALI-2-FC /white | Датчик присутствия со встроенным прикладным контроллером DALI для энергоэффективного управления освещением. Продукт сертифицирован DALI-2. Встроенный блок питания DALI. Интерфейс DALI для управления цифровыми ЭКГ с регулируемой яркостью в режиме трансляции. Ручное переключение или диммирование с помощью обычных кнопок. Двунаправленная ИК-связь обеспечивает быструю интеграцию в функцию управления проектами приложения BEG One. Полный набор функций можно активировать только с помощью BLE-IR-адаптера и совместимого смартфона или планшета (Android, iOS). | https://shop.smart-1.ru/product/17456/ | 33904.33 | 30513.9 | руб.
424 |  | 93455 | B.E.G. Luxomat | Датчик присутствия B.E.G. PD2N-M-DACO-1C DALI-2-FC /white | Датчик присутствия со встроенным прикладным контроллером DALI для энергоэффективного управления освещением. Продукт сертифицирован DALI-2. Встроенный блок питания DALI. Интерфейс DALI для управления цифровыми ЭКГ с регулируемой яркостью в режиме трансляции. Ручное переключение или диммирование с помощью обычных кнопок. Двунаправленная ИК-связь обеспечивает быструю интеграцию в функцию управления проектами приложения BEG One. Полный набор функций можно активировать только с помощью BLE-IR-адаптера и совместимого смартфона или планшета (Android, iOS). | https://shop.smart-1.ru/product/17457/ | 33904.33 | 30513.9 | руб.
425 |  | 92586 | B.E.G. Luxomat | Датчик присутствия B.E.G. PD4-M-1C-C-FC | Инфракрасный потолочный датчик присутствия для использования внутри помещений, IP20. Идеально для длинных коридоров и проходов. Скрытый монтаж в подвесной потолок. Один канал для коммутации света 2300 Bт (с нулевым потенциалом). Зона обнаружения 5х40м. Настраиваемый уровень освещенности 10 - 2000 Люкс. Дистанционное управление и настройки с помощью пульта. Возможность подключения любого количества SLAVE устройств для недорогого расширения диапазона обнаружения. | https://shop.smart-1.ru/product/4711/ | 44352.19 | 39916.97 | руб.
426 |  | 92480 | B.E.G. Luxomat | Датчик присутствия B.E.G. PD4-M-1C-C-PS-FC | Инфракрасный потолочный датчик присутствия для использования внутри помещений, IP20. Идеально для длинных коридоров и проходов. Скрытый монтаж в подвесной потолок. Один канал для коммутации света 2300 Bт. Оснащен контактом NC, который в случае полного отказа датчика обеспечивает замыкание контакта; таким образом, подключенные источники освещения остаются постоянно включенными. Зона обнаружения 5х40м. Настраиваемый уровень освещенности 10 - 2000 Люкс. Дистанционное управление и настройки с помощью пульта. | https://shop.smart-1.ru/product/4713/ | 56541.36 | 50887.22 | руб.
427 |  | 92485 | B.E.G. Luxomat | Датчик присутствия B.E.G. PD4-M-1C-C-PS-SM | Инфракрасный потолочный датчик присутствия для использования внутри помещений, IP54. Идеально для длинных коридоров и проходов. Накладной потолочный монтаж. Один канал для коммутации света 2300 Bт. Оснащен контактом NC, который в случае полного отказа датчика обеспечивает замыкание контакта; таким образом, подключенные источники освещения остаются постоянно включенными. Зона обнаружения 5х40м. Настраиваемый уровень освещенности 10 - 2000 Люкс. Дистанционное управление и настройки с помощью пульта. | https://shop.smart-1.ru/product/4714/ | 56541.36 | 50887.22 | руб.
428 |  | 92587 | B.E.G. Luxomat | Датчик присутствия B.E.G. PD4-M-1C-C-SM | Инфракрасный датчик присутствия для использования внутри помещений и на улице, IP54. Идеально для длинных коридоров и проходов. Накладной потолочный монтаж. Один канал для коммутации света 2300 Bт (с нулевым потенциалом). Дальность обнаружения Ø 40м. Настраиваемый уровень освещенности 10 - 2000 Люкс. Дистанционное управление и настройки с помощью пульта. Возможность подключения любого количества SLAVE устройств для недорогого расширения диапазона обнаружения. | https://shop.smart-1.ru/product/4712/ | 45376.49 | 40838.84 | руб.
429 |  | 92585 | B.E.G. Luxomat | Датчик присутствия B.E.G. PD4-M-1C-FC | Инфракрасный потолочный датчик присутствия для использования внутри помещений, IP20. Скрытый монтаж в подвесной потолок. Один канал для коммутации света 2300 Bт (с нулевым потенциалом). Дальность обнаружения Ø 24м. Настраиваемый уровень освещенности 10 - 2000 Люкс. Дистанционное управление и настройки с помощью пульта. Возможность подключения любого количества SLAVE устройств для недорогого расширения диапазона обнаружения. | https://shop.smart-1.ru/product/4708/ | 41074.43 | 36966.99 | руб.
430 |  | 92575 | B.E.G. Luxomat | Датчик присутствия B.E.G. PD4-M-1C-FM | Инфракрасный датчик присутствия для использования внутри помещений, IP20. Потолочный монтаж в монтажную коробку/подрозетник. Один канал для коммутации света 2300 Bт (с нулевым потенциалом). Дальность обнаружения Ø 24м. Настраиваемый уровень освещенности 10 - 2000 Люкс. Дистанционное управление и настройки с помощью пульта. Возможность подключения любого количества SLAVE устройств для недорогого расширения диапазона обнаружения. | https://shop.smart-1.ru/product/4710/ | 32367.88 | 29131.09 | руб.
431 |  | 92245 | B.E.G. Luxomat | Датчик присутствия B.E.G. PD4-M-1C-GH-SM | Инфракрасный датчик присутствия для использования внутри помещений, IP20. Идеально подходит для для многоярусных складов. Накладной потолочный монтаж. Один канал для коммутации света 2300 Bт (с нулевым потенциалом). Дальность обнаружения Ø 44м. Настраиваемый уровень освещенности 10 - 2000 Люкс. Дистанционное управление и настройки с помощью пульта. Возможность подключения любого количества SLAVE устройств для недорогого расширения диапазона обнаружения. | https://shop.smart-1.ru/product/4715/ | 44044.9 | 39640.41 | руб.
432 |  | 92580 | B.E.G. Luxomat | Датчик присутствия B.E.G. PD4-M-1C-SM | Инфракрасный датчик присутствия для использования внутри помещений, IP20. Накладной потолочный монтаж. Один канал для коммутации света 2300 Bт (с нулевым потенциалом). Дальность обнаружения Ø 24м. Настраиваемый уровень освещенности 10 - 2000 Люкс. Дистанционное управление и настройки с помощью пульта. Возможность подключения любого количества SLAVE устройств для недорогого расширения диапазона обнаружения. | https://shop.smart-1.ru/product/4709/ | 38001.53 | 34201.38 | руб.
433 |  | 92143 | B.E.G. Luxomat | Датчик присутствия B.E.G. PD4-M-2C-C-FC | Инфракрасный потолочный датчик присутствия с узким диапазоном обнаружения, специально для коридоров, IP20. Скрытый монтаж в подвесной потолок. Два канала коммутации 2300Вт: один - для света, второй - для ОВК / HVAC (отопления, вентиляции и кондиционирования). Зона обнаружения 40х5 м. Настраиваемый уровень освещенности 10 - 2000 Люкс. Дистанционное управление и настройки с помощью пульта. Возможность подключения любого количества SLAVE устройств для недорогого расширения диапазона обнаружения. | https://shop.smart-1.ru/product/4735/ | 45171.63 | 40654.47 | руб.
434 |  | 92443 | B.E.G. Luxomat | Датчик присутствия B.E.G. PD4-M-2C-C-FM | Инфракрасный потолочный датчик присутствия с узким диапазоном обнаружения, специально для коридоров, IP20. Скрытый потолочный монтаж в монтажную коробку. Два канала коммутации 2300Вт: один - для света, второй - для ОВК / HVAC (отопления, вентиляции и кондиционирования). Зона обнаружения 40х5 м. Настраиваемый уровень освещенности 10 - 2000 Люкс. Дистанционное управление и настройки с помощью пульта. Возможность подключения любого количества SLAVE устройств для недорогого расширения диапазона обнаружения. | https://shop.smart-1.ru/product/4737/ | 44557.05 | 40101.35 | руб.
435 |  | 92440 | B.E.G. Luxomat | Датчик присутствия B.E.G. PD4-M-2C-C-SM | Инфракрасный потолочный датчик присутствия с узким диапазоном обнаружения, специально для коридоров, IP54. Накладной потолочный монтаж. Два канала коммутации 2300Вт: один - для света, второй - для ОВК / HVAC (отопления, вентиляции и кондиционирования). Зона обнаружения 40х5 м. Настраиваемый уровень освещенности 10 - 2000 Люкс. Дистанционное управление и настройки с помощью пульта. Возможность подключения любого количества SLAVE устройств для недорогого расширения диапазона обнаружения. | https://shop.smart-1.ru/product/4736/ | 47425.09 | 42682.58 | руб.
436 |  | 92760 | B.E.G. Luxomat | Датчик присутствия B.E.G. PD4-M-2C-DS-FC | Инфракрасный датчик присутствия для подключения к двум фазам. Скрытый монтаж в подвесной потолок. Два канала для переключения света: система освещения может быть разделена на две отдельные группы освещения. Дальность обнаружения Ø 24м. Настраиваемый уровень освещенности 10 - 2000 Люкс. Дистанционное управление и настройки с помощью пульта. Возможность подключения любого количества SLAVE устройств для недорогого расширения диапазона обнаружения. Степень защиты IP20. | https://shop.smart-1.ru/product/4742/ | 50190.7 | 45171.63 | руб.
437 |  | 92251 | B.E.G. Luxomat | Датчик присутствия B.E.G. PD4-M-2C-DUO-FC | Инфракрасный потолочный датчик присутствия для использования внутри помещений, IP20. Скрытый монтаж в подвесной потолок. Два канала коммутации освещения 2300Вт и два направленных измерения освещенности 10-2000 Люкс. Дальность обнаружения Ø 24м. Дистанционное управление и настройки с помощью пульта. Возможность подключения любого количества SLAVE устройств для недорогого расширения диапазона обнаружения. | https://shop.smart-1.ru/product/4739/ | 45069.2 | 40562.28 | руб.
438 |  | 92252 | B.E.G. Luxomat | Датчик присутствия B.E.G. PD4-M-2C-DUO-FM | Инфракрасный потолочный датчик присутствия для использования внутри помещений, IP20. Скрытый потолочный монтаж в монтажную коробку. Два канала коммутации освещения 2300Вт и два направленных измерения освещенности 10-2000 Люкс. Дальность обнаружения Ø 24м. Дистанционное управление и настройки с помощью пульта. Возможность подключения любого количества SLAVE устройств для недорогого расширения диапазона обнаружения. | https://shop.smart-1.ru/product/4740/ | 45069.2 | 40562.28 | руб.
439 |  | 92158 | B.E.G. Luxomat | Датчик присутствия B.E.G. PD4-M-2C-DUO-SM | Инфракрасный потолочный датчик присутствия для использования внутри помещений, IP54. Накладной потолочный монтаж. Два канала коммутации освещения 2300Вт и два направленных измерения освещенности 10-2000 Люкс. Дальность обнаружения Ø 24м. Дистанционное управление и настройки с помощью пульта. Возможность подключения любого количества SLAVE устройств для недорогого расширения диапазона обнаружения. | https://shop.smart-1.ru/product/4741/ | 47732.38 | 42959.14 | руб.
440 |  | 92148 | B.E.G. Luxomat | Датчик присутствия B.E.G. PD4-M-2C-FC | Инфракрасный потолочный датчик присутствия для использования внутри помещений, IP20. Скрытый монтаж в подвесной потолок. Два канала коммутации 2300Вт: один - для света, второй - для ОВК / HVAC (отопления, вентиляции и кондиционирования). Дальность обнаружения Ø 24м. Настраиваемый уровень освещенности 10 - 2000 Люкс. Дистанционное управление и настройки с помощью пульта. Возможность подключения любого количества SLAVE устройств для недорогого расширения диапазона обнаружения. | https://shop.smart-1.ru/product/4732/ | 40664.71 | 36598.24 | руб.
441 |  | 92255 | B.E.G. Luxomat | Датчик присутствия B.E.G. PD4-M-2C-FM | Инфракрасный потолочный датчик присутствия для использования внутри помещений, IP20. Скрытый потолочный монтаж в монтажную коробку. Два канала коммутации 2300Вт: один - для света, второй - для ОВК / HVAC (отопления, вентиляции и кондиционирования). Дальность обнаружения Ø 24м. Настраиваемый уровень освещенности 10 - 2000 Люкс. Дистанционное управление и настройки с помощью пульта. Возможность подключения любого количества SLAVE устройств для недорогого расширения диапазона обнаружения. | https://shop.smart-1.ru/product/4734/ | 39333.12 | 35399.81 | руб.
442 |  | 92140 | B.E.G. Luxomat | Датчик присутствия B.E.G. PD4-M-2C-SM | Инфракрасный потолочный датчик присутствия для использования на улице или внутри помещений, IP54. Накладной потолочный монтаж. Два канала коммутации 2300Вт: один - для света, второй - для ОВК / HVAC (отопления, вентиляции и кондиционирования). Дальность обнаружения Ø 24м. Настраиваемый уровень освещенности 10 - 2000 Люкс. Дистанционное управление и настройки с помощью пульта. Возможность подключения любого количества SLAVE устройств для недорогого расширения диапазона обнаружения. | https://shop.smart-1.ru/product/4733/ | 39845.27 | 35860.74 | руб.
443 |  | 92745 | B.E.G. Luxomat | Датчик присутствия B.E.G. PD4-M-3C-TRIO-FC | Инфракрасный датчик присутствия с двумя направленными измерениями освещенности для двух зон освещения: например для зоны у окна и внутренней зоны, а также для независимого управления освещением. Идеально подходит для применения в классных аудиториях. Дополнительный беспотенциальный канал коммутации. Скрытый монтаж в подвесной потолок. Зона обнаружения 24х24м. Настраиваемый поканально уровень освещенности 10 - 2000 Люкс. Дистанционное управление и настройки с помощью пульта. Возможность подключения любого количества SLAVE устройств для недорогого расширения диапазона обнаружения. Степень защиты IP20. | https://shop.smart-1.ru/product/4744/ | 50190.7 | 45171.63 | руб.
444 |  | 92740 | B.E.G. Luxomat | Датчик присутствия B.E.G. PD4-M-3C-TRIO-SM | Инфракрасный датчик присутствия с двумя направленными измерениями освещенности для двух зон освещения: например для зоны у окна и внутренней зоны, а также для независимого управления освещением. Идеально подходит для применения в классных аудиториях. Дополнительный беспотенциальный канал коммутации. Накладной потолочный монтаж. Зона обнаружения 24х24м. Настраиваемый поканально уровень освещенности 10 - 2000 Люкс. Дистанционное управление и настройки с помощью пульта. Возможность подключения любого количества SLAVE устройств для недорогого расширения диапазона обнаружения. Степень защиты IP20. | https://shop.smart-1.ru/product/4745/ | 50190.7 | 45171.63 | руб.
445 |  | 92591 | B.E.G. Luxomat | Датчик присутствия B.E.G. PD4-M-DAA4G-FC | DALI Высокочувствительный инфракрасный датчик присутствия. Скрытый монтаж в подвесной потолок. Степень защиты IP20. Три зоны освещения: Зона А: для основного освещения с постоянным сегментированием по 3 группам DALI и управление со смещением. Зона В: для акцентного освещения через отдельную группу DALI. Зона С: Для акцентного освещения через встроенное реле. Дальность обнаружения Ø 24 м. Настраиваемый уровень освещенности 10 - 2500 Люкс. Дистанционное управление и настройки с помощью пульта. Работает только в системах управления освещением по протоколу DALI. | https://shop.smart-1.ru/product/8917/ | 56541.36 | 50887.22 | руб.
446 |  | 92743 | B.E.G. Luxomat | Датчик присутствия B.E.G. PD4-M-DAA4G-SM | DALI Высокочувствительный инфракрасный датчик присутствия. Накладной потолочный монтаж. Степень защиты IP20. Три зоны освещения: Зона А: для основного освещения с постоянным сегментированием по 3 группам DALI и управление со смещением. Зона В: для акцентного освещения через отдельную группу DALI. Зона С: Для акцентного освещения через встроенное реле. Дальность обнаружения Ø 24 м. Настраиваемый уровень освещенности 10 - 2500 Люкс. Дистанционное управление и настройки с помощью пульта. Работает только в системах управления освещением по протоколу DALI. | https://shop.smart-1.ru/product/8918/ | 55721.92 | 50149.73 | руб.
447 |  | 92488 | B.E.G. Luxomat | Датчик присутствия B.E.G. PD4-M-DALI/DSI-1C-FC | DALI/DSI Дистанционно управляемый потолочный групповой датчик присутствия в исполнении ведущего устройства. Скрытый монтаж в подвесной потолок. Зона обнаружения 360°, охват Ø 24 м. Управление до 50 цифровых ЭПРА с регулировкой света. Дополнительный коммутационный канал с множеством функций. Работает только в системах управления освещением по протоколу DALI/DSI. Дистанционное управление и простая настройка параметров с помощью пульта. | https://shop.smart-1.ru/product/4775/ | 28084 | 25275.6 | руб.
448 |  | 92489 | B.E.G. Luxomat | Датчик присутствия B.E.G. PD4-M-DALI/DSI-1C-SM | DALI/DSI Дистанционно управляемый потолочный групповой датчик присутствия в исполнении ведущего устройства. Накладной потолочный монтаж. Зона обнаружения 360°, охват Ø 24 м. Управление до 50 цифровых ЭПРА с регулировкой света. Дополнительный коммутационный канал с множеством функций. Работает только в системах управления освещением по протоколу DALI/DSI. Дистанционное управление и простая настройка параметров с помощью пульта. | https://shop.smart-1.ru/product/8915/ | 33455 | 30109.5 | руб.
449 |  | 92328 | B.E.G. Luxomat | Датчик присутствия B.E.G. PD4-M-DALI/DSI-C-FC | DALI/DSI Дистанционно управляемый потолочный групповой датчик присутствия в исполнении ведущего устройства. Узкий диапазон обнаружения, специально для коридоров и проходов. Скрытый монтаж в подвесной потолок. Зона обнаружения 40х5 м. Управление до 50 цифровых ЭПРА с регулировкой света. Работает только в системах управления освещением по протоколу DALI/DSI. Дистанционное управление и простая настройка параметров с помощью пульта. | https://shop.smart-1.ru/product/4769/ | 29866 | 26879.4 | руб.
450 |  | 92530 | B.E.G. Luxomat | Датчик присутствия B.E.G. PD4-M-DALI/DSI-C-SM | DALI/DSI Дистанционно управляемый потолочный групповой датчик присутствия в исполнении ведущего устройства. Узкий диапазон обнаружения, специально для коридоров и проходов. Накладной потолочный монтаж. Зона обнаружения 40х5 м. Управление до 50 цифровых ЭПРА с регулировкой света. Работает только в системах управления освещением по протоколу DALI/DSI. Дистанционное управление и простая настройка параметров с помощью пульта. | https://shop.smart-1.ru/product/4770/ | 29866 | 26879.4 | руб.
451 |  | 92275 | B.E.G. Luxomat | Датчик присутствия B.E.G. PD4-M-DALI/DSI-FC | DALI/DSI Дистанционно управляемый потолочный групповой датчик присутствия в исполнении ведущего устройства. Скрытый монтаж в подвесной потолок. Зона обнаружения 360°, охват Ø 24 м. Управление до 50 цифровых ЭПРА с регулировкой света. Работает только в системах управления освещением по протоколу DALI/DSI. Дистанционное управление и простая настройка параметров с помощью пульта. | https://shop.smart-1.ru/product/4767/ | 28084 | 25275.6 | руб.
452 |  | 93015 | B.E.G. Luxomat | Датчик присутствия B.E.G. PD4-M-DALI/DSI-GH | DALI/DSI Дистанционно управляемый потолочный групповой датчик присутствия в исполнении ведущего устройства. Накладной потолочный монтаж для установки на больших высотах. Внешний телескопический сенсор освещенности для корректного измерения освещенности на высоте установки между 5 м и 16 м. Зона обнаружения 360°, охват Ø 44 м. Управление до 50 цифровых ЭПРА с регулировкой света. Работает только в системах управления освещением по протоколу DALI/DSI. Дистанционное управление и простая настройка параметров с помощью пульта. | https://shop.smart-1.ru/product/8916/ | 33894 | 30504.6 | руб.
453 |  | 92699 | B.E.G. Luxomat | Датчик присутствия B.E.G. PD4-M-DALI/DSI-HVAC-FC | DALI/DSI Дистанционно управляемый потолочный групповой датчик присутствия в исполнении ведущего устройства. Скрытый монтаж в подвесной потолок. Зона обнаружения 360°, охват Ø 24 м. Управление до 50 цифровых ЭПРА с регулировкой света. Дополнительный коммутационный канал с множеством функций. Работает только в системах управления освещением по протоколу DALI/DSI. Дистанционное управление и простая настройка параметров с помощью пульта. | https://shop.smart-1.ru/product/4776/ | 28084 | 25275.6 | руб.
454 |  | 92279 | B.E.G. Luxomat | Датчик присутствия B.E.G. PD4-M-DALI/DSI-SM | DALI/DSI Дистанционно управляемый потолочный групповой датчик присутствия в исполнении ведущего устройства. Накладной потолочный монтаж. Зона обнаружения 360°, охват Ø 24 м. Управление до 50 цифровых ЭПРА с регулировкой света. Работает только в системах управления освещением по протоколу DALI/DSI. Дистанционное управление и простая настройка параметров с помощью пульта. | https://shop.smart-1.ru/product/4768/ | 27324 | 24591.6 | руб.
455 |  | 92217 | B.E.G. Luxomat | Датчик присутствия B.E.G. PD4-M-DIM-C-FC | Инфракрасный потолочный датчик присутствия для диммирования (регулировки яркости) света. Использование внутри помещений, IP20. Скрытый монтаж в подвесной потолок. Один канал для коммутации света 2300 Bт + выход для диммирования света с интерфейсом 1–10 В. Зона обнаружения 40х5 м, специально для коридоров. Настраиваемый уровень освещенности 10 - 2000 Люкс. Дистанционное управление и настройки с помощью пульта. Возможность подключения любого количества SLAVE устройств для недорогого расширения диапазона обнаружения. | https://shop.smart-1.ru/product/4753/ | 45478.92 | 40931.03 | руб.
456 |  | 92218 | B.E.G. Luxomat | Датчик присутствия B.E.G. PD4-M-DIM-C-SM | Инфракрасный потолочный датчик присутствия для диммирования (регулировки яркости) света. Использование внутри помещений, IP54. Накладной потолочный монтаж. Один канал для коммутации света 2300 Bт + выход для диммирования света с интерфейсом 1–10 В. Зона обнаружения 40х5 м, специально для коридоров. Настраиваемый уровень освещенности 10 - 2000 Люкс. Дистанционное управление и настройки с помощью пульта. Возможность подключения любого количества SLAVE устройств для недорогого расширения диапазона обнаружения. | https://shop.smart-1.ru/product/4754/ | 44659.48 | 40193.53 | руб.
457 |  | 92247 | B.E.G. Luxomat | Датчик присутствия B.E.G. PD4-M-DIM-FC | Инфракрасный потолочный датчик присутствия для диммирования (регулировки яркости) света. Использование внутри помещений, IP20. Скрытый монтаж в подвесной потолок. Один канал для коммутации света 2300 Bт + выход для диммирования света с интерфейсом 1–10 В. Дальность обнаружения Ø 24 м. Настраиваемый уровень освещенности 10 - 2000 Люкс. Дистанционное управление и настройки с помощью пульта. Возможность подключения любого количества SLAVE устройств для недорогого расширения диапазона обнаружения. | https://shop.smart-1.ru/product/4750/ | 45478.92 | 40931.03 | руб.
458 |  | 92248 | B.E.G. Luxomat | Датчик присутствия B.E.G. PD4-M-DIM-FM | Инфракрасный потолочный датчик присутствия для диммирования (регулировки яркости) света. Использование внутри помещений, IP20. Скрытый потолочный монтаж в монтажную коробку. Один канал для коммутации света 2300 Bт + выход для диммирования света с интерфейсом 1–10 В. Дальность обнаружения Ø 24 м. Настраиваемый уровень освещенности 10 - 2000 Люкс. Дистанционное управление и настройки с помощью пульта. Возможность подключения любого количества SLAVE устройств для недорогого расширения диапазона обнаружения. | https://shop.smart-1.ru/product/4752/ | 46912.94 | 42221.65 | руб.
459 |  | 92547 | B.E.G. Luxomat | Датчик присутствия B.E.G. PD4-M-DIM-HKL-16A-FC /white | Датчик присутствия потолочный 360° для управления светильниками 1-10V (broadcast) с доп. каналом (HVAC), скрытый монтаж в подвесной потолок, диапазон обнаружения: перпендикулярно - Ø 24 м, фронтально - Ø 8 м, зона присутствия - Ø 6,4 м; высота монтажа: мин. 2 м / макс. 10 м / рекомендуемая 2,5 м; канал 1 (управление освещением): 2300 Вт, cos φ = 1; 1150 ВА, cos φ = 0,5, выход DIM - 1 – 10 V DC, макс. 50 ЭПРА; канал 2 (HVAС, беспотенциальный (сухой) NO-контакт): 16 А, 230 V, cos φ = 1; сетевое напряжение 110 – 240 V AC 50 / 60 Hz; размеры Ø 97 x 103 мм, IP20, белый. | https://shop.smart-1.ru/product/17464/ | 50600.42 | 45540.38 | руб.
460 |  | 92507 | B.E.G. Luxomat | Датчик присутствия B.E.G. PD4-M-DIM-HVAC-FC | Инфракрасный потолочный датчик присутствия для диммирования (регулировки яркости) света. Два канала коммутации: один - для света 2300 Bт + выход для диммирования с интерфейсом 1–10 В; второй с нулевым потенциалом - для ОВК / HVAC (отопления, вентиляции и кондиционирования). Использование внутри помещений, IP20. Скрытый монтаж в подвесной потолок. Круглая зона обнаружения 24х24 м. Настраиваемый уровень освещенности 10 - 2000 Люкс. Дистанционное управление и настройки с помощью пульта. Возможность подключения любого количества SLAVE устройств для недорогого расширения диапазона обнаружения. | https://shop.smart-1.ru/product/4758/ | 48449.39 | 43604.45 | руб.
461 |  | 92147 | B.E.G. Luxomat | Датчик присутствия B.E.G. PD4-M-DIM-SM | Инфракрасный потолочный датчик присутствия для диммирования (регулировки яркости) света. Использование внутри помещений, IP20. Накладной потолочный монтаж. Один канал для коммутации света 2300 Bт + выход для диммирования света с интерфейсом 1–10 В. Дальность обнаружения Ø 24 м. Настраиваемый уровень освещенности 10 - 2000 Люкс. Дистанционное управление и настройки с помощью пульта. Возможность подключения любого количества SLAVE устройств для недорогого расширения диапазона обнаружения. | https://shop.smart-1.ru/product/4751/ | 44659.48 | 40193.53 | руб.
462 |  | 92276 | B.E.G. Luxomat | Датчик присутствия B.E.G. PD4-M-DUO-DALI-FC | DALI/DSI Дистанционно управляемый потолочный групповой датчик присутствия в исполнении ведущего устройства с двумя интерфейсами DALI. Скрытый монтаж в подвесной потолок. Зона обнаружения 360°, охват Ø 24 м. Управление до 50 цифровых ЭПРА с регулировкой света. Работает только в системах управления освещением по протоколу DALI/DSI. Дистанционное управление и простая настройка параметров с помощью пульта. | https://shop.smart-1.ru/product/4777/ | 48346.96 | 43512.26 | руб.
463 |  | 92272 | B.E.G. Luxomat | Датчик присутствия B.E.G. PD4-M-DUO-DIM-FC | Инфракрасный потолочный датчик присутствия для диммирования (регулировки яркости) света. Два канала коммутации для двух отдельных групп освещения: 2300 Bт + выход для диммирования с интерфейсом 1-10 В. Использование внутри помещений, IP20. Скрытый монтаж в подвесной потолок. Круглая зона обнаружения 24х24 м. Настраиваемый уровень освещенности 10 - 2000 Люкс. Дистанционное управление и настройки с помощью пульта. Возможность подключения любого количества SLAVE устройств для недорогого расширения диапазона обнаружения. | https://shop.smart-1.ru/product/4760/ | 45171.63 | 40654.47 | руб.
464 |  | 92273 | B.E.G. Luxomat | Датчик присутствия B.E.G. PD4-M-DUO-DIM-FM | Инфракрасный потолочный датчик присутствия для диммирования (регулировки яркости) света. Два канала коммутации для двух отдельных групп освещения: 2300 Bт + выход для диммирования с интерфейсом 1-10 В. Использование внутри помещений, IP20. крытый потолочный монтаж в монтажную коробку. Круглая зона обнаружения 24х24 м. Настраиваемый уровень освещенности 10 - 2000 Люкс. Дистанционное управление и настройки с помощью пульта. Возможность подключения любого количества SLAVE устройств для недорогого расширения диапазона обнаружения. | https://shop.smart-1.ru/product/4762/ | 26501 | 23850.9 | руб.
465 |  | 92271 | B.E.G. Luxomat | Датчик присутствия B.E.G. PD4-M-DUO-DIM-SM | Инфракрасный потолочный датчик присутствия для диммирования (регулировки яркости) света. Два канала коммутации для двух отдельных групп освещения: 2300 Bт + выход для диммирования с интерфейсом 1-10 В. Использование на улице или внутри помещений, IP44. Накладной потолочный монтаж. Круглая зона обнаружения 24х24 м. Настраиваемый уровень освещенности 10 - 2000 Люкс. Дистанционное управление и настройки с помощью пульта. Возможность подключения любого количества SLAVE устройств для недорогого расширения диапазона обнаружения. | https://shop.smart-1.ru/product/4761/ | 27504 | 24753.6 | руб.
466 |  | 93484 | B.E.G. Luxomat | Датчик присутствия B.E.G. PD4-M-HCL2-FC /white | Датчик присутствия HCL (Human Centric Lighting) потолочный 360° для управления светильниками DALI (multicast) со встроенным Application-Controller, для трех групп освещения с доп. каналом (HVAC), скрытый монтаж в подвесной потолок, диапазон обнаружения: перпендикулярно - Ø 24 м, фронтально - Ø 8 м, зона присутствия - Ø 6,4 м; высота монтажа: мин. 2 м / макс. 10 м / рекомендуемая 2,5 м; выход DALI - 100 мА (-), 120 мА (макс.); поддерживаемые протоколы управления: DT5, DT6, DT7, DT8-Tc; реле (HVAС или управление освещением, беспотенциальный (сухой) NO-контакт): 2300 Вт, cos φ = 1; 1150 ВА, cos φ = 0,5, 300 Вт LED; сетевое напряжение 230 V AC ±10% 50 Hz; размеры Ø 117 x 100 мм, IP20, белый. | https://shop.smart-1.ru/product/17462/ | 70574.27 | 63516.84 | руб.
467 |  | 93485 | B.E.G. Luxomat | Датчик присутствия B.E.G. PD4-M-HCL2-SM /white | Датчик присутствия HCL (Human Centric Lighting) потолочный 360° для управления светильниками DALI (multicast) со встроенным Application-Controller, для трех групп освещения с доп. каналом (HVAC),накладной монтаж, диапазон обнаружения: перпендикулярно - Ø 24 м, фронтально - Ø 8 м, зона присутствия - Ø 6,4 м; высота монтажа: мин. 2 м / макс. 10 м / рекомендуемая 2,5 м; выход DALI - 100 мА (-), 120 мА (макс.); поддерживаемые протоколы управления: DT5, DT6, DT7, DT8-Tc; реле (HVAС или управление освещением, беспотенциальный (сухой) NO-контакт): 2300 Вт, cos φ = 1; 1150 ВА, cos φ = 0,5, 300 Вт LED; сетевое напряжение 230 V AC ±10% 50 Hz; размеры Ø 124 x 85 мм, IP20, белый. | https://shop.smart-1.ru/product/17463/ | 70574.27 | 63516.84 | руб.
468 |  | 92756 | B.E.G. Luxomat | Датчик присутствия B.E.G. PD4-M-TRIO-2DALI/DSI-1C-FC | DALI Инфракрасный датчик присутствия. Скрытый монтаж в подвесной потолок. Степень защиты IP20. Три канала: два с интерфейсами DALI + один сухой коммутационный канал 3000Вт для управления HVAC или освещением. Две зоны обнаружения 24х12м. Настраиваемый поканально уровень освещенности 10 - 2000 Люкс. Дистанционное управление и настройки с помощью пульта. Работает только в системах управления освещением по протоколу DALI/DSI. | https://shop.smart-1.ru/product/4780/ | 52546.59 | 47291.93 | руб.
469 |  | 92751 | B.E.G. Luxomat | Датчик присутствия B.E.G. PD4-M-TRIO-2DALI/DSI-1C-SM | DALI Инфракрасный датчик присутствия. Накладной потолочный монтаж. Степень защиты IP20. Три канала: два с интерфейсами DALI + один сухой коммутационный канал 3000Вт для управления HVAC или освещением. Две зоны обнаружения 24х12м. Настраиваемый поканально уровень освещенности 10 - 2000 Люкс. Дистанционное управление и настройки с помощью пульта. Работает только в системах управления освещением по протоколу DALI/DSI. | https://shop.smart-1.ru/product/4781/ | 53366.03 | 48029.43 | руб.
470 |  | 92747 | B.E.G. Luxomat | Датчик присутствия B.E.G. PD4-M-TRIO-C-3P-C-SM /white | Датчик присутствия коридорного типа, потолочный 360°, двухканальный с возможностью управления нагрузками с разных фаз, накладной монтаж, диапазон обнаружения: перпендикулярно - 40 х 5 м, фронтально - 20 х 3 м; высота монтажа: мин. 2,4 м / макс. 2,6 м / рекомендуемая 2,5 м; канал 1, 2 (управление освещением, беспотенциальный (сухой) NO-контакт, NC-контакт): 2300 Вт, cos φ = 1; 1150 ВА, cos φ = 0,5, 300 Вт LED; сетевое напряжение 110 – 240 V AC 50 / 60 Hz; размеры Ø 125 x 85 мм, IP20, белый. | https://shop.smart-1.ru/product/17455/ | 50293.13 | 45263.82 | руб.
471 |  | 92746 | B.E.G. Luxomat | Датчик присутствия B.E.G. PD4-M-TRIO-C-3P-FC | Инфракрасный датчик присутствия для переключения различных фаз подключенного освещения. Скрытый монтаж в подвесной потолок. Два канала для переключения света: система освещения может быть разделена на две отдельные группы освещения. Зона обнаружения 40х5м идеально для коридоров. Настраиваемый поканально уровень освещенности 10 - 2000 Люкс. Дистанционное управление и настройки с помощью пульта. Возможность подключения любого количества SLAVE устройств для недорогого расширения диапазона обнаружения. Степень защиты IP20. | https://shop.smart-1.ru/product/4743/ | 50190.7 | 45171.63 | руб.
472 |  | 92755 | B.E.G. Luxomat | Датчик присутствия B.E.G. PD4-M-TRIO-DALI/DSI-FC | DALI/DSI Дистанционно управляемый потолочный групповой датчик присутствия в исполнении ведущего устройства с тремя интерфейсами DALI. Два направленных устройства измерения освещенности для двух зон освещения. Скрытый монтаж в подвесной потолок. Зона обнаружения 360°, охват Ø 24 м. Управление до 50 цифровых ЭПРА с регулировкой света. Работает только в системах управления освещением по протоколу DALI/DSI. Дистанционное управление и простая настройка параметров с помощью пульта. | https://shop.smart-1.ru/product/4778/ | 50190.7 | 45171.63 | руб.
473 |  | 92750 | B.E.G. Luxomat | Датчик присутствия B.E.G. PD4-M-TRIO-DALI/DSI-SM | DALI/DSI Дистанционно управляемый потолочный групповой датчик присутствия в исполнении ведущего устройства с тремя интерфейсами DALI. Два направленных устройства измерения освещенности для двух зон освещения. Накладной потолочный монтаж. Зона обнаружения 360°, охват Ø 24 м. Управление до 50 цифровых ЭПРА с регулировкой света. Работает только в системах управления освещением по протоколу DALI/DSI. Дистанционное управление и простая настройка параметров с помощью пульта. | https://shop.smart-1.ru/product/4779/ | 50190.7 | 45171.63 | руб.
474 |  | 92735 | B.E.G. Luxomat | Датчик присутствия B.E.G. PD4-M-TRIO-DIM-FC | Инфракрасный потолочный датчик присутствия для диммирования (регулировки яркости) света. Три канала коммутации для трех отдельных групп освещения: 3000 Bт + выход для диммирования с интерфейсом 1-10 В. Третий канал - только коммутация 3000 Bт (без диммирования). Использование внутри помещений, IP20. Скрытый монтаж в подвесной потолок. Круглая зона обнаружения 24х24 м. Настраиваемый уровень освещенности 10 - 2000 Люкс для каждого канала. Дистанционное управление и настройки с помощью пульта. Возможность подключения любого количества SLAVE устройств для недорогого расширения диапазона обнаружения. | https://shop.smart-1.ru/product/4763/ | 50190.7 | 45171.63 | руб.
475 |  | 92730 | B.E.G. Luxomat | Датчик присутствия B.E.G. PD4-M-TRIO-DIM-SM | Инфракрасный потолочный датчик присутствия для диммирования (регулировки яркости) света. Три канала коммутации для трех отдельных групп освещения: 3000 Bт + выход для диммирования с интерфейсом 1-10 В. Третий канал - только коммутация 3000 Bт (без диммирования). Использование внутри помещений, IP20. Накладной потолочный монтаж. Круглая зона обнаружения 24х24 м. Настраиваемый уровень освещенности 10 - 2000 Люкс для каждого канала. Дистанционное управление и настройки с помощью пульта. Возможность подключения любого количества SLAVE устройств для недорогого расширения диапазона обнаружения. | https://shop.smart-1.ru/product/4764/ | 56541.36 | 50887.22 | руб.
476 |  | 92444 | B.E.G. Luxomat | Датчик присутствия B.E.G. PD4-S-C-FC | Инфракрасный потолочный датчик присутствия с узким диапазоном обнаружения, специально для коридоров, IP20. Скрытый монтаж в подвесной потолок. Зона обнаружения 40х5 м. SLAVE версия - используется для расширения зоны обнаружения. Работает только в паре с датчиком MASTER. | https://shop.smart-1.ru/product/4809/ | 36362.65 | 32726.39 | руб.
477 |  | 92445 | B.E.G. Luxomat | Датчик присутствия B.E.G. PD4-S-C-FM | Инфракрасный потолочный датчик присутствия с узким диапазоном обнаружения, специально для коридоров, IP20. Скрытый потолочный монтаж в монтажную коробку. Зона обнаружения 40х5 м. SLAVE версия - используется для расширения зоны обнаружения. Работает только в паре с датчиком MASTER. | https://shop.smart-1.ru/product/4811/ | 36362.65 | 32726.39 | руб.
478 |  | 92442 | B.E.G. Luxomat | Датчик присутствия B.E.G. PD4-S-C-SM | Инфракрасный потолочный датчик присутствия с узким диапазоном обнаружения, специально для коридоров, IP54. Накладной потолочный монтаж. Зона обнаружения 40х5 м. SLAVE версия - используется для расширения зоны обнаружения. Работает только в паре с датчиком MASTER. | https://shop.smart-1.ru/product/4810/ | 36362.65 | 32726.39 | руб.
479 |  | 92721 | B.E.G. Luxomat | Датчик присутствия B.E.G. PD4-S-DAA4G-FC | DALI Высокочувствительный инфракрасный датчик присутствия. Скрытый монтаж в подвесной потолок. Степень защиты IP20. Дальность обнаружения Ø 24 м. SLAVE версия - используется для расширения зоны обнаружения. Работает только в паре с датчиком MASTER. Работает только в системах управления освещением по протоколу DALI. | https://shop.smart-1.ru/product/8919/ | 40152.56 | 36137.3 | руб.
480 |  | 92759 | B.E.G. Luxomat | Датчик присутствия B.E.G. PD4-S-DAA4G-SM | DALI Высокочувствительный инфракрасный датчик присутствия.Накладной потолочный монтаж. Степень защиты IP54. Дальность обнаружения Ø 24 м. SLAVE версия - используется для расширения зоны обнаружения. Работает только в паре с датчиком MASTER. Работает только в системах управления освещением по протоколу DALI. | https://shop.smart-1.ru/product/8920/ | 39537.98 | 35584.18 | руб.
481 |  | 92254 | B.E.G. Luxomat | Датчик присутствия B.E.G. PD4-S-FC | Инфракрасный потолочный датчик присутствия для использования внутри помещений, IP20. Скрытый монтаж в подвесной потолок. Дальность обнаружения Ø 24м. SLAVE версия - используется для расширения зоны обнаружения. Работает только в паре с датчиком MASTER. | https://shop.smart-1.ru/product/4806/ | 31855.73 | 28670.16 | руб.
482 |  | 92163 | B.E.G. Luxomat | Датчик присутствия B.E.G. PD4-S-FM | Инфракрасный потолочный датчик присутствия для использования внутри помещений, IP20. Скрытый потолочный монтаж в монтажную коробку. Дальность обнаружения Ø 24м. SLAVE версия - используется для расширения зоны обнаружения. Работает только в паре с датчиком MASTER. | https://shop.smart-1.ru/product/4808/ | 31855.73 | 28670.16 | руб.
483 |  | 92265 | B.E.G. Luxomat | Датчик присутствия B.E.G. PD4-S-GH-SM | Инфракрасный потолочный датчик присутствия для установки на большой высоте, до 14м. Степень защиты IP54. Накладной потолочный монтаж. Овальная зона обнаружения 44х22 м. SLAVE версия - используется для расширения зоны обнаружения. Работает только в паре с датчиком MASTER. | https://shop.smart-1.ru/product/4812/ | 29909.56 | 26918.6 | руб.
484 |  | 92142 | B.E.G. Luxomat | Датчик присутствия B.E.G. PD4-S-SM | Инфракрасный потолочный датчик присутствия для использования внутри помещений, IP54. Накладной потолочный монтаж. Дальность обнаружения Ø 24м. SLAVE версия - используется для расширения зоны обнаружения. Работает только в паре с датчиком MASTER. | https://shop.smart-1.ru/product/4807/ | 31855.73 | 28670.16 | руб.
485 |  | 93388 | B.E.G. Luxomat | Датчик присутствия B.E.G. PD4N-KNX-C-DX-FC | KNX Инфракрасный потолочный датчик присутствия для использования внутри помещений, IP20. Идеально для проходов и длинных коридоров, а также между стеллажами. Скрытый монтаж в подвесной потолок. Один канал освещения (для диммирования или переключения), 1x slave выход, 3 раздельных блока HVAC. Управление с пульта. Датчик температуры, датчик звука. Два логических модуля. Имитация присутствия. Зона обнаружения 40х5 м. Дистанционное управление и настройки с помощью пульта. Датчик работает только в системах автоматизации KNX, настраивается с помощью ПО ETS. Версия: Deluxe. | https://shop.smart-1.ru/product/6103/ | 49063.97 | 44157.57 | руб.
486 |  | 93389 | B.E.G. Luxomat | Датчик присутствия B.E.G. PD4N-KNX-C-DX-FM | KNX Инфракрасный потолочный датчик присутствия для использования внутри помещений, IP20. Идеально для проходов и длинных коридоров, а также между стеллажами. Скрытый потолочный монтаж в монтажную коробку (возможен накладной IP54 монтаж с помощью адаптера). Один канал освещения (для диммирования или переключения), 1x slave выход, 3 раздельных блока HVAC. Управление с пульта. Датчик температуры, датчик звука. Два логических модуля. Имитация присутствия. Зона обнаружения 40х5 м. Дистанционное управление и настройки с помощью пульта. Датчик работает только в системах автоматизации KNX, настраивается с помощью ПО ETS. Версия: Deluxe. | https://shop.smart-1.ru/product/6104/ | 49063.97 | 44157.57 | руб.
487 |  | 93386 | B.E.G. Luxomat | Датчик присутствия B.E.G. PD4N-KNX-DX-FC | KNX Инфракрасный потолочный датчик присутствия для использования внутри помещений, IP20. Идеально для контроля больших площадей, например подземных гаражей, спортивных залов, складов. Скрытый монтаж в подвесной потолок. Один канал освещения (для диммирования или переключения), 1x slave выход, 3 раздельных блока HVAC. Управление с пульта. Датчик температуры, датчик звука. Два логических модуля. Имитация присутствия. Дальность обнаруженияØ 24 м. Дистанционное управление и настройки с помощью пульта. Датчик работает только в системах автоматизации KNX, настраивается с помощью ПО ETS. Версия: Deluxe. | https://shop.smart-1.ru/product/6101/ | 49063.97 | 44157.57 | руб.
488 |  | 93387 | B.E.G. Luxomat | Датчик присутствия B.E.G. PD4N-KNX-DX-FM | KNX Инфракрасный потолочный датчик присутствия для использования внутри помещений, IP20. Идеально для контроля больших площадей, например подземных гаражей, спортивных залов, складов. Скрытый потолочный монтаж в монтажную коробку (возможен накладной IP54 монтаж с помощью адаптера). Один канал освещения (для диммирования или переключения), 1x slave выход, 3 раздельных блока HVAC. Управление с пульта. Датчик температуры, датчик звука. Два логических модуля. Имитация присутствия. Дальность обнаруженияØ 24 м. Дистанционное управление и настройки с помощью пульта. Датчик работает только в системах автоматизации KNX, настраивается с помощью ПО ETS. Версия: Deluxe. | https://shop.smart-1.ru/product/6102/ | 49063.97 | 44157.57 | руб.
489 |  | 93399 | B.E.G. Luxomat | Датчик присутствия B.E.G. PD4N-KNX-GH-DX-SM | KNX датчик присутствия для многоярусных складов. Охват 360°, накладной потолочный монтаж. Зона обнаружения 44х19м. Степень защиты IP54. Один канал освещения (для диммирования или переключения), 1x slave выход, 3 раздельных блока HVAC. Управление с пульта. Датчик температуры, датчик звука. Два логических модуля. Имитация присутствия. Датчик работает только в системах автоматизации KNX, настраивается с помощью ПО ETS. | https://shop.smart-1.ru/product/6105/ | 45888.64 | 41299.78 | руб.
490 |  | 93384 | B.E.G. Luxomat | Датчик присутствия B.E.G. PD4N-KNX-ST-FC | KNX Инфракрасный потолочный датчик присутствия для использования внутри помещений, IP20. Идеально для контроля больших площадей, например подземных гаражей, спортивных залов, складов. Скрытый монтаж в подвесной потолок. Один канал освещения (для диммирования или переключения), 1x slave выход, 3 раздельных блока HVAC. Дальность обнаруженияØ 24 м. Дистанционное управление и настройки с помощью пульта. Датчик работает только в системах автоматизации KNX, настраивается с помощью ПО ETS. Версия: Standart. | https://shop.smart-1.ru/product/6094/ | 40972 | 36874.8 | руб.
491 |  | 93385 | B.E.G. Luxomat | Датчик присутствия B.E.G. PD4N-KNX-ST-FM | KNX Инфракрасный потолочный датчик присутствия для использования внутри помещений, IP20. Идеально для контроля больших площадей, например подземных гаражей, спортивных залов, складов. Скрытый потолочный монтаж в монтажную коробку (возможен накладной IP54 монтаж с помощью адаптера). Один канал освещения (для диммирования или переключения), 1x slave выход, 3 раздельных блока HVAC. Дальность обнаруженияØ 24 м. Дистанционное управление и настройки с помощью пульта. Датчик работает только в системах автоматизации KNX, настраивается с помощью ПО ETS. Версия: Standart. | https://shop.smart-1.ru/product/6095/ | 40972 | 36874.8 | руб.
492 |  | 93460 | B.E.G. Luxomat | Датчик присутствия B.E.G. PD4N-M-DACO DALI-2-FC /white | Датчик присутствия со встроенным прикладным контроллером DALI для энергоэффективного управления освещением. Продукт сертифицирован DALI-2. Встроенный блок питания DALI. Интерфейс DALI для управления цифровыми ЭКГ с регулируемой яркостью в режиме трансляции. Ручное переключение или диммирование с помощью обычных кнопок. Двунаправленная ИК-связь обеспечивает быструю интеграцию в функцию управления проектами приложения BEG One. Полный набор функций можно активировать только с помощью BLE-IR-адаптера и совместимого смартфона или планшета (Android, iOS). | https://shop.smart-1.ru/product/17458/ | 43327.89 | 38995.1 | руб.
493 |  | 93463 | B.E.G. Luxomat | Датчик присутствия B.E.G. PD4N-M-DACO-1C DALI-2-FC /white | Датчик присутствия со встроенным прикладным контроллером DALI для энергоэффективного управления освещением. Продукт сертифицирован DALI-2. Встроенный блок питания DALI. Интерфейс DALI для управления цифровыми ЭКГ с регулируемой яркостью в режиме трансляции. Ручное переключение или диммирование с помощью обычных кнопок. Двунаправленная ИК-связь обеспечивает быструю интеграцию в функцию управления проектами приложения BEG One. Полный набор функций можно активировать только с помощью BLE-IR-адаптера и совместимого смартфона или планшета (Android, iOS). | https://shop.smart-1.ru/product/17459/ | 43327.89 | 38995.1 | руб.
494 |  | 93390 | B.E.G. Luxomat | Датчик присутствия B.E.G. PD9-KNX-DX-FC | KNX миниатюрный датчик присутствия для внутреннего применения. Один канал освещения (для диммирования или переключения), 1x slave выход, 3 раздельных блока HVAC. Датчик температуры, датчик звука. Два логических модуля. Имитация присутствия. Блок проходит через отверстие для сенсорной части в потолке. Степень защиты IP20. Дальность действия перпендикулярно Ø10 м. Цвет - белый (другие цвета возможны с помощью сменных накладок). Датчик работает только в системах автоматизации KNX, настраивается с помощью ПО ETS. | https://shop.smart-1.ru/product/6106/ | 34416.48 | 30974.83 | руб.
495 |  | 93391 | B.E.G. Luxomat | Датчик присутствия B.E.G. PD9-KNX-GH-DX-FC | KNX миниатюрный датчик присутствия для установки на большой высоте, до 9м. Один канал освещения (для диммирования или переключения), 1x slave выход, 3 раздельных блока HVAC. Датчик температуры, датчик звука. Два логических модуля. Имитация присутствия. Блок проходит через отверстие для сенсорной части в потолке. Степень защиты IP20. Дальность действия перпендикулярно Ø6 м. Цвет - белый (другие цвета возможны с помощью сменных накладок). Датчик работает только в системах автоматизации KNX, настраивается с помощью ПО ETS. | https://shop.smart-1.ru/product/6107/ | 37694.24 | 33924.82 | руб.
496 |  | 92900 | B.E.G. Luxomat | Датчик присутствия B.E.G. PD9-M-1C-FC | Дистанционно управляемый потолочный мини датчик присутствия для внутреннего применения. Один канал для коммутации света. Несмотря на очень малые размеры, высокопроизводительное реле 2300Bт обеспечивает коммутацию мощных светильников. Силовая часть проходит через отверстие для сенсорной части в потолке. Степень защиты IP20. Дальность действия перпендикулярно Ø10 м. Цвет - белый (другие цвета возможны с помощью сменных накладок) | https://shop.smart-1.ru/product/4717/ | 28782.83 | 25904.55 | руб.
497 |  | 92923 | B.E.G. Luxomat | Датчик присутствия B.E.G. PD9-M-1C-GH-FC | Дистанционно управляемый потолочный мини датчик присутствия для установки на большой высоте, до 10м. В исполнении ведущего (Master) устройства. Один канал для коммутации света. Несмотря на очень малые размеры, высокопроизводительное реле 2300Bт обеспечивает коммутацию мощных светильников. Силовая часть проходит через отверстие для сенсорной части в потолке. Степень защиты IP20. Цвет - белый (другие цвета возможны с помощью сменных накладок) | https://shop.smart-1.ru/product/4718/ | 32060.59 | 28854.53 | руб.
498 |  | 92912 | B.E.G. Luxomat | Датчик присутствия B.E.G. PD9-M-1C-SDB-IP65-FC | Дистанционно управляемый потолочный мини датчик присутствия для внутреннего применения. С круговым диапазоном обнаружения, дальность обнаружения макс. Ø 10 м. Один канал для коммутации света 2300 Bт. Степень защиты Датчик: IP65. Силовая часть: IP20. Возможно подключение дополнительного сенсора для недорогого расширения зоны обнаружения. Цвет - белый (другие цвета возможны с помощью сменных накладок). | https://shop.smart-1.ru/product/4719/ | 33392.18 | 30052.96 | руб.
499 |  | 92913 | B.E.G. Luxomat | Датчик присутствия B.E.G. PD9-M-1C-SDB-IP65-FC /silver | Дистанционно управляемый потолочный мини датчик присутствия для внутреннего применения. С круговым диапазоном обнаружения, дальность обнаружения макс. Ø 10 м. Один канал для коммутации света 2300 Bт. Степень защиты Датчик: IP65. Силовая часть: IP20. Возможно подключение дополнительного сенсора для недорогого расширения зоны обнаружения. Цвет - серебро (другие цвета возможны с помощью сменных накладок). | https://shop.smart-1.ru/product/17453/ | 33392.18 | 30052.96 | руб.
500 |  | 92931 | B.E.G. Luxomat | Датчик присутствия B.E.G. PD9-M-1C-SDB-IP65-GH-FC | Дистанционно управляемый потолочный мини датчик присутствия для внутреннего применения. С круговым диапазоном обнаружения, дальность обнаружения макс. Ø 6 м. Один канал для коммутации света 2300 Bт. Степень защиты Датчик: IP65. Силовая часть: IP20. Возможно подключение дополнительного сенсора для недорогого расширения зоны обнаружения. Цвет - белый (другие цвета возможны с помощью сменных накладок). | https://shop.smart-1.ru/product/4722/ | 39128.26 | 35215.43 | руб.
501 |  | 92932 | B.E.G. Luxomat | Датчик присутствия B.E.G. PD9-M-1C-SDB-IP65-GH-FC /silver | Дистанционно управляемый потолочный мини датчик присутствия для внутреннего применения. С круговым диапазоном обнаружения, дальность обнаружения макс. Ø 6 м. Один канал для коммутации света 2300 Bт. Степень защиты Датчик: IP65. Силовая часть: IP20. Возможно подключение дополнительного сенсора для недорогого расширения зоны обнаружения. Цвет - серебро (другие цвета возможны с помощью сменных накладок). | https://shop.smart-1.ru/product/17454/ | 39128.26 | 35215.43 | руб.
502 |  | 92976 | B.E.G. Luxomat | Датчик присутствия B.E.G. PD9-M-2C-FC | Миниатюрный врезной потолочный датчик присутствия для внутреннего применения. Два канала коммутации 2300Вт: один - для света (230В), второй с нулевым потенциалом - для ОВК / HVAC (отопления, вентиляции и кондиционирования). Силовая часть проходит через отверстие для сенсорной части в потолке. Степень защиты IP20. Дальность действия Ø10 м. Дистанционное управление и настройки с помощью пульта. Возможность подключения любого количества SLAVE устройств для недорогого расширения зоны обнаружения. Цвет - белый (другие цвета возможны с помощью сменных накладок) | https://shop.smart-1.ru/product/4738/ | 32265.45 | 29038.91 | руб.
503 |  | 92920 | B.E.G. Luxomat | Датчик присутствия B.E.G. PD9-M-DALI/DSI-FC | DALI/DSI Дистанционно управляемый потолочный мини датчик присутствия для внутреннего применения. Силовая часть проходит через отверстие для сенсорной части в потолке. Степень защиты IP20. Дальность действия перпендикулярно Ø10 м. Цвет - белый (другие цвета возможны с помощью сменных накладок). Управление до 50 цифровых ЭПРА с регулировкой света. Работает только в системах управления освещением по протоколу DALI/DSI. | https://shop.smart-1.ru/product/4771/ | 19352 | 17416.8 | руб.
504 |  | 92938 | B.E.G. Luxomat | Датчик присутствия B.E.G. PD9-M-DALI/DSI-GH-FC | DALI/DSI Дистанционно управляемый потолочный мини датчик присутствия для установки на большой высоте, до 10м. Силовая часть проходит через отверстие для сенсорной части в потолке. Степень защиты IP20. Дальность действия перпендикулярно Ø6 м. Цвет - белый (другие цвета возможны с помощью сменных накладок). Управление до 50 цифровых ЭПРА с регулировкой света. Работает только в системах управления освещением по протоколу DALI/DSI. | https://shop.smart-1.ru/product/4772/ | 25616 | 23054.4 | руб.
505 |  | 92910 | B.E.G. Luxomat | Датчик присутствия B.E.G. PD9-M-DIM-FC | Потолочный мини датчик присутствия для диммирования (регулировки яркости) света. Один канал для коммутации света 2300 Bт + выход для диммирования света с интерфейсом 1–10 В. Силовая часть проходит через отверстие для сенсорной части в потолке. Степень защиты IP20. Дальность действия Ø10 м. Дистанционное управление и настройки с помощью пульта. Возможность подключения любого количества SLAVE устройств для недорогого расширения зоны обнаружения. Цвет - белый (другие цвета возможны с помощью сменных накладок) | https://shop.smart-1.ru/product/4756/ | 35440.78 | 31896.7 | руб.
506 |  | 92924 | B.E.G. Luxomat | Датчик присутствия B.E.G. PD9-M-DIM-GH-FC | Потолочный мини датчик присутствия для диммирования (регулировки яркости) света и установки на большой высоте, до 10м. Один канал для коммутации света 2300 Bт + выход для диммирования света с интерфейсом 1–10 В. Силовая часть проходит через отверстие для сенсорной части в потолке. Степень защиты IP20. Дальность действия Ø10 м. Дистанционное управление и настройки с помощью пульта. Возможность подключения любого количества SLAVE устройств для недорогого расширения зоны обнаружения. Цвет - белый (другие цвета возможны с помощью сменных накладок) | https://shop.smart-1.ru/product/4757/ | 38718.54 | 34846.69 | руб.
507 |  | 92973 | B.E.G. Luxomat | Датчик присутствия B.E.G. PD9-M-DIM-HKL-FC | Миниатюрный инфракрасный потолочный датчик присутствия для диммирования (регулировки яркости) света. Два канала коммутации: один - для света 2300 Bт + выход для диммирования с интерфейсом 1–10 В; второй с нулевым потенциалом - для ОВК / HVAC (отопления, вентиляции и кондиционирования). Использование внутри помещений, IP20. Скрытый монтаж в подвесной потолок. Силовая часть проходит через отверстие для сенсорной части в потолке. Круглая зона обнаружения 10х10 м. Настраиваемый уровень освещенности 10 - 2000 Люкс. Дистанционное управление и настройки с помощью пульта. Возможность подключения любого количества SLAVE устройств для недорогого расширения диапазона обнаружения. Цвет белый; другие цвета возможны с помощью сменных накладок. | https://shop.smart-1.ru/product/4759/ | 40152.56 | 36137.3 | руб.
508 |  | 92905 | B.E.G. Luxomat | Датчик присутствия B.E.G. PD9-S-FC | Потолочный миниатюрный датчик присутствия для внутреннего применения. Силовая часть проходит через отверстие для сенсорной части в потолке. Степень защиты IP20. Дальность действия перпендикулярно Ø10 м. Цвет - белый (другие цвета возможны с помощью сменных накладок). SLAVE версия - используется для расширения зоны обнаружения. Работает только в паре с датчиком MASTER. | https://shop.smart-1.ru/product/4814/ | 21407.87 | 19267.08 | руб.
509 |  | 92928 | B.E.G. Luxomat | Датчик присутствия B.E.G. PD9-S-GH-FC | Потолочный миниатюрный датчик присутствия для установки на большой высоте, до 10м. Силовая часть проходит через отверстие для сенсорной части в потолке. Степень защиты IP20. Дальность действия перпендикулярно Ø 6 м. Цвет - белый (другие цвета возможны с помощью сменных накладок). SLAVE версия - используется для расширения зоны обнаружения. Работает только в паре с датчиком MASTER. | https://shop.smart-1.ru/product/4815/ | 24378.34 | 21940.51 | руб.
510 |  | 93470 | B.E.G. Luxomat | Датчик присутствия B.E.G. PD9N-M-DACO DALI-2-FC /white | Дистанционно управляемый потолочный мини датчик присутствия для внутреннего применения. С круговым диапазоном обнаружения, дальность обнаружения макс. Ø 10 м. Один канал управления освещением. Степень защиты: IP20. Возможно подключение дополнительного сенсора для недорогого расширения зоны обнаружения. Цвет - белый. | https://shop.smart-1.ru/product/17460/ | 29909.56 | 26918.6 | руб.
511 |  | 92719 | B.E.G. Luxomat | Датчик присутствия B.E.G. PICO-KNX-DX-FC | Миниатюрный датчик присутствия Ø 32мм, без дополнительного блока. Степень защиты IP20. С круговым диапазоном обнаружения, дальность макс. Ø 10 м. Один канал освещения (для диммирования или переключения), 1x slave выход, 3 раздельных блока HVAC. Датчик температуры, датчик звука. Два логических модуля. Имитация присутствия. Дистанционное управление и настройки с помощью пульта. Датчик работает только в системах автоматизации KNX, настраивается с помощью ПО ETS. | https://shop.smart-1.ru/product/6108/ | 34314.05 | 30882.65 | руб.
512 |  | 93159 | B.E.G. Luxomat | Датчик присутствия B.E.G. PICO-N-M-1C-FC | Миниатюрный датчик присутствия без дополнительного блока питания специально для влажных помещений. Степень защиты IP65. С круговым диапазоном обнаружения, дальность макс. Ø 10 м. Один канал для коммутации света 2300 Bт. Возможно подключение дополнительных Slave датчиков для недорогого расширения зоны обнаружения. Легкая настройка с помощью пульта ДУ (обязательно). | https://shop.smart-1.ru/product/8808/ | 30114.42 | 27102.98 | руб.
513 |  | 92700 | B.E.G. Luxomat | Датчик присутствия B.E.G. PICO-S-FC | Мини-датчик присутствия, SLAVE устройство без дополнительной силовой части для подключения к устройству MASTER. Передача переключающего импульса на устройство MASTER при обнаружении движения. Монтаж с зажимным кольцом для светильников или с пружинными зажимами для подвесных потолков. SLAVE версия - используется для расширения зоны обнаружения. Работает только в паре с датчиком MASTER.Совместим со всеми устройствами MASTER, кроме PD4-М-2C-DSFC, 11-48V устройства, PD9-М-SDB, PD4-М-DAA4G. | https://shop.smart-1.ru/product/4816/ | 26939.09 | 24245.18 | руб.
514 |  | 93394 | B.E.G. Luxomat | Датчик присутствия B.E.G. RC-plus next N 230 KNX-DX белый | KNX датчик присутствия. 1х канал освещения (для диммирования или переключения), 1x slave выход, 3 раздельных блока HVAC. Есть режим независимого диммирования без присутствия (датчик освещенности). Диапазон обнаружения 230°. Дальность обнаружения макс. Ø 20 м. Степень защиты IP54. Работает только в системах автоматизации по протоколу KNX. Цвет белый. | https://shop.smart-1.ru/product/6111/ | 52239.3 | 47015.37 | руб.
515 |  | 93395 | B.E.G. Luxomat | Датчик присутствия B.E.G. RC-plus next N 230 KNX-DX черный | KNX датчик присутствия. 1х канал освещения (для диммирования или переключения), 1x slave выход, 3 раздельных блока HVAC. Есть режим независимого диммирования без присутствия (датчик освещенности). Диапазон обнаружения 230°. Дальность обнаружения макс. Ø 20 м. Степень защиты IP54. Работает только в системах автоматизации по протоколу KNX. Цвет черный. | https://shop.smart-1.ru/product/6112/ | 52239.3 | 47015.37 | руб.
516 |  | EP10424816 | ESYLUX | Датчик присутствия ESYLUX MD-C 360i/24 WAGO WINSTA CodeA | Датчик движения с углом охвата 360° для потолочного монтажа. Большая дальность действия до 24 м в диаметре при рекомендованной монтажной высоте 3 м для разных возможностей применения. Предварительно собранные линии подвода и отвода 2,0 м WAGO WINSTA®. Высокопроизводительное реле 16 А (вольфрамовый контакт прямого хода), специально предназначенное для коммутации емкостных нагрузок, например ЭПРА, параллельно компенсированных люминесцентных ламп, компактных люминесцентных ламп, энергосберегающих ламп. Оптимально подходит для установки на высоте до 5 м, например в спортивных залах, складских помещениях и т. д. Автоматическое управление освещением для применения при отсутствии дневного света или при крайне слабом естественном освещении. Простое программирование с помощью пульта дистанционного управления с технологией blue mode или с помощью регулировочных элементов (потенциометра). Встроенный переключатель для настройки с помощью пульта дистанционного управления или регулятора, что позволяет избежать ошибок управления и служит защитой от вредительства. Готовность к использованию благодаря заводским настройкам Отсечение источников помех путем снижения чувствительности с помощью DIP-переключателя. Дополнительный вход для выключателя с функцией переключения «Комната = ВКЛ + ВЫКЛ/коридор = ВКЛ». Стандартное исполнение в виде устройства для скрытого монтажа. Возможен монтаж на поверхность или встроенный монтаж в потолок с помощью принадлежностей. Защитную панель и декоративное кольцо можно легко заменить или покрыть лаком (доступны в качестве принадлежностей в цвете серебро). Большое пространство для прокладки провода благодаря незначительной монтажной высоте блока питания. Простое и быстрое подключение с помощью зажимных клемм. Расширение диапазона обнаружения путем параллельного подключения до 8 датчиков. Целенаправленное отсечение секторов зоны действия датчика с помощью прилагаемой линзовой маски. | https://shop.smart-1.ru/product/17405/ | 0 | 37335.74 | руб.
517 |  | EP10424618 | ESYLUX | Датчик присутствия ESYLUX MD-C 360i/24 WAGO WINSTA CodeA/S | Датчик движения с углом охвата 360° для потолочного монтажа. Большая дальность действия до 24 м в диаметре при рекомендованной монтажной высоте 3 м для разных возможностей применения. Предварительно собранные линии подвода и отвода 2,0 м WAGO WINSTA®. Высокопроизводительное реле 16 А (вольфрамовый контакт прямого хода), специально предназначенное для коммутации емкостных нагрузок, например ЭПРА, параллельно компенсированных люминесцентных ламп, компактных люминесцентных ламп, энергосберегающих ламп. Оптимально подходит для установки на высоте до 5 м, например в спортивных залах, складских помещениях и т. д. Автоматическое управление освещением для применения при отсутствии дневного света или при крайне слабом естественном освещении. Простое программирование с помощью пульта дистанционного управления с технологией blue mode или с помощью регулировочных элементов (потенциометра). Встроенный переключатель для настройки с помощью пульта дистанционного управления или регулятора, что позволяет избежать ошибок управления и служит защитой от вредительства. Готовность к использованию благодаря заводским настройкам. Отсечение источников помех путем снижения чувствительности с помощью DIP-переключателя. Дополнительный вход для выключателя с функцией переключения «Комната = ВКЛ + ВЫКЛ/коридор = ВКЛ». Стандартное исполнение в виде устройства для скрытого монтажа. Возможен монтаж на поверхность или встроенный монтаж в потолок с помощью принадлежностей. Защитную панель и декоративное кольцо можно легко заменить или покрыть лаком (доступны в качестве принадлежностей в цвете серебро). Большое пространство для прокладки провода благодаря незначительной монтажной высоте блока питания. Простое и быстрое подключение с помощью зажимных клемм Расширение диапазона обнаружения путем параллельного подключения до 8 датчиков. Целенаправленное отсечение секторов зоны действия датчика с помощью прилагаемой линзовой маски. | https://shop.smart-1.ru/product/17404/ | 0 | 33801.9 | руб.
518 |  | EP10424809 | ESYLUX | Датчик присутствия ESYLUX MD-C 360i/8 WAGO WINSTA CodeA | Датчик движения с углом охвата 360° для потолочного монтажа. Дальность действия до 8 мв диаметре при рекомендованной монтажной высоте 3 м (максимальная монтажная высота 5 м), для установки в небольших помещениях и проходах с отсутствием или малой долей естественного освещения. Предварительно собранные линии подвода и отвода 2,0 м WAGO WINSTA®. Высокопроизводительное реле 16 А (вольфрамовый контакт прямого хода), специально предназначенное для коммутации емкостных нагрузок, например ЭПРА, параллельно компенсированных люминесцентных ламп, компактных люминесцентных ламп, энергосберегающих ламп. Готовность к использованию благодаря заводским настройкам. Автоматическое управление освещением для применения при отсутствии дневного света или при крайне слабом естественном освещении. Простое программирование с помощью пульта дистанционного управления с технологией blue mode или с помощью регулировочных элементов. Встроенный переключатель для настройки с помощью пульта дистанционного управления или регулятора, что позволяет избежать ошибок управления и служит защитой от вредительства. Отсечение источников помех путем снижения чувствительности с помощью DIP-переключателя. Дополнительный вход для выключателя с функцией переключения «Комната = ВКЛ + ВЫКЛ/коридор = ВКЛ». Стандартное исполнение в виде устройства для скрытого монтажа. Возможен монтаж на поверхность или встроенный монтаж в потолок с помощью принадлежностей ащитную панель и декоративное кольцо можно легко заменить или вскрыть лаком (доступны в качестве аксессуаров в цвете серебро). Расширение диапазона обнаружения путем параллельного подключения до 8 датчиков. Целенаправленное отсечение секторов зоны действия датчика с помощью прилагаемой линзовой маски. | https://shop.smart-1.ru/product/17407/ | 0 | 31753.3 | руб.
519 |  | EP10424601 | ESYLUX | Датчик присутствия ESYLUX MD-C 360i/8 WAGO WINSTA CodeA/S | Датчик движения с углом охвата 360° для потолочного монтажа. Дальность действия до 8 мв диаметре при рекомендованной монтажной высоте 3 м (максимальная монтажная высота 5 м), для установки в небольших помещениях и проходах с отсутствием или малой долей естественного освещения. Предварительно собранные линии подвода и отвода 2,0 м WAGO WINSTA®. Высокопроизводительное реле 16 А (вольфрамовый контакт прямого хода), специально предназначенное для коммутации емкостных нагрузок, например ЭПРА, параллельно компенсированных люминесцентных ламп, компактных люминесцентных ламп, энергосберегающих ламп. Готовность к использованию благодаря заводским настройкам. Автоматическое управление освещением для применения при отсутствии дневного света или при крайне слабом естественном освещении. Простое программирование с помощью пульта дистанционного управления с технологией blue mode или с помощью регулировочных элементов. Встроенный переключатель для настройки с помощью пульта дистанционного управления или регулятора, что позволяет избежать ошибок управления и служит защитой от вредительства. Отсечение источников помех путем снижения чувствительности с помощью DIP-переключателя. Дополнительный вход для выключателя с функцией переключения «Комната = ВКЛ + ВЫКЛ/коридор = ВКЛ». Стандартное исполнение в виде устройства для скрытого монтажа. Возможен монтаж на поверхность или встроенный монтаж в потолок с помощью принадлежностей ащитную панель и декоративное кольцо можно легко заменить или вскрыть лаком (доступны в качестве аксессуаров в цвете серебро) Расширение диапазона обнаружения путем параллельного подключения до 8 датчиков. Целенаправленное отсечение секторов зоны действия датчика с помощью прилагаемой линзовой маски. | https://shop.smart-1.ru/product/17406/ | 0 | 29397.41 | руб.
520 |  | EM10410017 | ESYLUX | Датчик присутствия ESYLUX PD 180i/R | Датчик присутствия для настенного монтажа в подрозетник. Угол обнаружения 180°. Дальность Ø 16 м. Автоматическое управление освещением в зависимости от присутствия людей и яркости дневного света. Два канала: Освещение и климат (ОВК, HVAC). Высокопроизводительное реле 16А. Возможно дистанционное управление и настройка. | https://shop.smart-1.ru/product/5887/ | 0 | 26017.22 | руб.
521 |  | EB10430855 | ESYLUX | Датчик присутствия ESYLUX PD 360/24 Basic | Накладной ИК датчик присутствия с углом охвата 360° для потолочного монтажа. Дальность действия 12м в каждую сторону. Для установки в больших помещениях. Высокопроизводительное реле 2300Вт. Настраиваемый уровень освещенности 5 - 1000 Люкс. | https://shop.smart-1.ru/product/5877/ | 0 | 21100.58 | руб.
522 |  | EB10430893 | ESYLUX | Датчик присутствия ESYLUX PD 360/24 Basic SMB | Накладной ИК датчик присутствия с углом охвата 360° для потолочного монтажа. Дальность действия 12м в каждую сторону. Для установки в больших помещениях. Высокопроизводительное реле 2300Вт. Настраиваемый уровень освещенности 5 - 1000 Люкс. Коробка для коммутации. | https://shop.smart-1.ru/product/5874/ | 0 | 21510.3 | руб.
523 |  | EM10425127 | ESYLUX | Датчик присутствия ESYLUX PD 360/24 Slave | Инфракрасный датчик присутствия. Идеально для установки в больших помещениях. Врезной потолочный монтаж в монтажную коробку. Угол охвата 360°. Дальность обнаружения Ø 24м в диаметре. SLAVE версия - используется для расширения зоны обнаружения. Работает только в паре с датчиками MASTER: PD 360i/8, PD 360i/24, PD 180i/R. Цвет белый. | https://shop.smart-1.ru/product/5818/ | 0 | 30882.65 | руб.
524 |  | EB10430411 | ESYLUX | Датчик присутствия ESYLUX PD 360/8 Basic | Накладной ИК датчик присутствия с углом охвата 360° для потолочного монтажа. Дальность действия 4м в каждую сторону. Для установки в небольших помещениях и проходах с малым естественным освещением. Высокопроизводительное реле 2300Вт. | https://shop.smart-1.ru/product/5878/ | 0 | 15210.86 | руб.
525 |  | EB10430480 | ESYLUX | Датчик присутствия ESYLUX PD 360/8 Basic SMB | Накладной ИК датчик присутствия с углом охвата 360° для потолочного монтажа SMB. Дальность действия 4м в каждую сторону. Для установки в небольших помещениях и проходах с малым естественным освещением. Высокопроизводительное реле 2300Вт. Коробка для коммутации. | https://shop.smart-1.ru/product/5879/ | 0 | 16286.37 | руб.
526 |  | EB10430442 | ESYLUX | Датчик присутствия ESYLUX PD 360/8 KNX Basic | KNX накладной ИК датчик присутствия с углом охвата 360° для потолочного монтажа. Дальность действия 4м в каждую сторону. Для установки в небольших помещениях и проходах с малым естественным освещением. Датчик работает только в системах автоматизации KNX, настраивается с помощью ПО ETS. | https://shop.smart-1.ru/product/5882/ | 0 | 18642.26 | руб.
527 |  | EM10425028 | ESYLUX | Датчик присутствия ESYLUX PD 360/8 Slave | Инфракрасный датчик присутствия. Идеально для установки в небольших помещениях, проходах, гаражах. Врезной потолочный монтаж в монтажную коробку. Угол охвата 360°. Дальность обнаружения Ø 8м в диаметре. SLAVE версия - используется для расширения зоны обнаружения. Работает только в паре с датчиками MASTER: PD 360i/8, PD 360i/24, PD 180i/R. Цвет белый; другие цвета возможны с помощью сменных накладок. | https://shop.smart-1.ru/product/5883/ | 0 | 23046.75 | руб.
528 |  | EM10425103 | ESYLUX | Датчик присутствия ESYLUX PD 360i/24 | Инфракрасный датчик присутствия. Идеально для установки в больших помещениях. Врезной потолочный монтаж в монтажную коробку. Угол охвата 360°. Дальность обнаружения Ø 24м в диаметре. Два канала коммутации 2300Вт: один - для света, второй - для ОВК / HVAC (отопления, вентиляции и кондиционирования). Настраиваемый уровень освещенности 5 - 2000 Люкс. Цвет белый. Дистанционное управление и простая настройка параметров с помощью пульта. | https://shop.smart-1.ru/product/5888/ | 0 | 34621.34 | руб.
529 |  | EB10430879 | ESYLUX | Датчик присутствия ESYLUX PD 360i/24 Basic | Накладной ИК датчик присутствия с углом охвата 360° для потолочного монтажа. Дальность действия 12м в каждую сторону. Для установки в больших помещениях. Высокопроизводительное реле 2300Вт. Настраиваемый уровень освещенности 5 - 1000 Люкс. Дистанционное управление и простая настройка параметров с помощью пульта. | https://shop.smart-1.ru/product/5876/ | 0 | 22432.17 | руб.
530 |  | EB10430916 | ESYLUX | Датчик присутствия ESYLUX PD 360i/24 Basic SMB | Накладной ИК датчик присутствия с углом охвата 360° для потолочного монтажа. Дальность действия 12м в каждую сторону. Для установки в больших помещениях. Высокопроизводительное реле 2300Вт. Настраиваемый уровень освещенности 5 - 1000 Люкс. Коробка для коммутации. Дистанционное управление и простая настройка параметров с помощью пульта. | https://shop.smart-1.ru/product/5875/ | 0 | 23405.26 | руб.
531 |  | EM10425004 | ESYLUX | Датчик присутствия ESYLUX PD 360i/8 | Инфракрасный датчик присутствия. Идеально для установки в небольших помещениях, проходах, гаражах. Врезной потолочный монтаж в монтажную коробку. Угол охвата 360°. Дальность обнаружения Ø 8м в диаметре. Два канала коммутации 2300Вт: один - для света, второй - для ОВК / HVAC (отопления, вентиляции и кондиционирования). Настраиваемый уровень освещенности 5 - 2000 Люкс. Цвет белый; другие цвета возможны с помощью сменных накладок. Дистанционное управление и простая настройка параметров с помощью пульта. | https://shop.smart-1.ru/product/5816/ | 0 | 26785.45 | руб.
532 |  | EB10430435 | ESYLUX | Датчик присутствия ESYLUX PD 360i/8 Basic | Накладной ИК датчик присутствия с углом охвата 360° для потолочного монтажа. Дальность действия 4м в каждую сторону. Для установки в небольших помещениях и проходах с малым естественным освещением. Высокопроизводительное реле 2300Вт. Возможно дистанционное управление. | https://shop.smart-1.ru/product/5880/ | 0 | 17259.46 | руб.
533 |  | EB10430473 | ESYLUX | Датчик присутствия ESYLUX PD 360i/8 Basic SMB | Накладной ИК датчик присутствия с углом охвата 360° для потолочного монтажа SMB. Дальность действия 4м в каждую сторону. Для установки в небольших помещениях и проходах с малым естественным освещением. Высокопроизводительное реле 2300Вт. Коробка для коммутации. Возможно дистанционное управление. | https://shop.smart-1.ru/product/5881/ | 0 | 18232.54 | руб.
534 |  | EM10210709 | ESYLUX | Датчик присутствия ESYLUX PD 360i/8 DALI ADR | DALI Инфракрасный датчик присутствия. Идеально для установки в небольших помещениях, проходах, гаражах. Врезной потолочный монтаж в монтажную коробку. Угол охвата 360°. Дальность обнаружения Ø 8м в диаметре. Настраиваемый уровень освещенности 10 - 2000 Люкс. Цвет белый; другие цвета возможны с помощью сменных накладок. Дистанционное управление и простая настройка параметров с помощью пульта. Работает только в системах управления освещением по протоколу DALI. | https://shop.smart-1.ru/product/5885/ | 0 | 28680.4 | руб.
535 |  | EP10426445 | ESYLUX | Датчик присутствия ESYLUX PD-C 180i KNX | KNX Инфракрасный датчик присутствия с углом охвата 180° для настенного монтажа в подрозетник. Зона обнаружения Ø 16м при высоте монтажа 1,1 - 2,2 м. Функции: поддержание постоянного уровня освещенности в зависимости от присутствия людей и яркости дневного света, акустический сенсор, сумеречный выключатель, распознавание направления движения, измерение яркости через объект, распознавание движения в зависимости от освещенности, функция ночной подсветки (7 цветов на выбор). Датчик работает только в системах автоматизации KNX, настраивается с помощью ПО ETS. | https://shop.smart-1.ru/product/5915/ | 0 | 29141.34 | руб.
536 |  | EP10426452 | ESYLUX | Датчик присутствия ESYLUX PD-C 180i KNX ECO | KNX Инфракрасный датчик присутствия с углом охвата 180° для настенного монтажа в подрозетник. Зона обнаружения Ø 16м при высоте монтажа 1,1 - 2,2 м. Функции: акустический сенсор, сумеречный выключатель, распознавание направления движения, измерение яркости через объект, распознавание движения в зависимости от освещенности. Нет функции регулировки освещения, нет акустического сенсора. Датчик работает только в системах автоматизации KNX, настраивается с помощью ПО ETS. | https://shop.smart-1.ru/product/5916/ | 0 | 26273.3 | руб.
537 |  | EP10460104 | ESYLUX | Датчик присутствия ESYLUX PD-C 180i/16 Touch KNX | KNX Инфракрасный датчик присутствия с углом охвата 180° для настенного монтажа в подрозетник. Зона обнаружения Ø 16м при высоте монтажа 1,1 - 2,2 м. Функции: сенсорное управление прикосновением, поддержание постоянного уровня освещенности в зависимости от присутствия людей и яркости дневного света, акустический сенсор, сумеречный выключатель, распознавание направления движения, измерение яркости через объект, распознавание движения в зависимости от освещенности, функция ночной подсветки (7 цветов на выбор). Датчик работает только в системах автоматизации KNX, настраивается с помощью ПО ETS. | https://shop.smart-1.ru/product/5917/ | 0 | 29397.41 | руб.
538 |  | EP10427305 | ESYLUX | Датчик присутствия ESYLUX PD-C 180i/16 UC | Инфракрасный датчик присутствия с углом охвата 180° для настенного монтажа в подрозетник. Рабочее напряжение 12-36 В пост. и перем. тока (AC/DC). Зона обнаружения Ø 16м при высоте монтажа 1,1 - 2,2 м. Дистанционное управление и простая настройка параметров с помощью пульта. | https://shop.smart-1.ru/product/5918/ | 0 | 28321.9 | руб.
539 |  | EP10428210 | ESYLUX | Датчик присутствия ESYLUX PD-C 360/24 BMS DALI-2 | DALI-2 Input Device. Датчик присутствия с углом охвата 360° для потолочного монтажа в монтажную коробку. Дальность действия до 24м в диаметре при монтажной высоте 3м. Два канала для управления освещением + расширение до четырех с помощью аксессуаров. Цвет белый; другие цвета возможны с помощью сменных накладок. Дистанционное управление и настройки с помощью пульта. Работает только в системах управления освещением по протоколу DALI-2. Только передает собранные данные контроллерам DALI-2. | https://shop.smart-1.ru/product/8277/ | 0 | 27860.96 | руб.
540 |  | EP10055386 | ESYLUX | Датчик присутствия ESYLUX PD-C 360/24 Slave | "Ведомый" датчик присутствия с углом охвата 360° для потолочного монтажа в монтажную коробку. Дальность действия до 24м в диаметре при монтажной высоте 3м. Цвет белый; другие цвета возможны с помощью сменных накладок. SLAVE версия - используется для расширения зоны обнаружения. Работает только в паре с датчиками MASTER: PD-C 360i/8, PD-C 360i/8 MIC, PD-C 360i/24, PD-C 360i/32, PD-C 360i/40 Corridor. | https://shop.smart-1.ru/product/5930/ | 0 | 27092.74 | руб.
541 |  | EP10424885 | ESYLUX | Датчик присутствия ESYLUX PD-C 360/32 BMS DALI-2 | DALI-2 Input Device. Датчик присутствия с углом охвата 360° для потолочного монтажа в монтажную коробку. Дальность действия до 32м в диаметре при монтажной высоте 3м. Два канала для управления освещением + расширение до четырех с помощью аксессуаров. Цвет белый; другие цвета возможны с помощью сменных накладок. Дистанционное управление и настройки с помощью пульта. Работает только в системах управления освещением по протоколу DALI-2. Только передает собранные данные контроллерам DALI-2. | https://shop.smart-1.ru/product/8893/ | 0 | 30472.93 | руб.
542 |  | EP10425790 | ESYLUX | Датчик присутствия ESYLUX PD-C 360/32 Slave WH | "Ведомый" датчик присутствия с углом охвата 360° для потолочного монтажа в монтажную коробку. Эллиптическая дальность обнаружения 32 м в длину и 4 м в ширину при высоте установки 10 м (максимальная высота установки примерно 15 м). Цвет белый; другие цвета возможны с помощью сменных накладок. SLAVE версия - используется для расширения зоны обнаружения. Работает только в паре с датчиками MASTER: PD-C 360i/8, PD-C 360i/8 MIC, PD-C 360i/24, PD-C 360i/32, PD-C 360i/40 Corridor. | https://shop.smart-1.ru/product/5931/ | 0 | 23251.61 | руб.
543 |  | EP10428203 | ESYLUX | Датчик присутствия ESYLUX PD-C 360/8 BMS DALI-2 | DALI-2 Input Device. Датчик присутствия с углом охвата 360° для потолочного монтажа в монтажную коробку. Дальность действия до 8м в диаметре при монтажной высоте 3м. Цвет белый; другие цвета возможны с помощью сменных накладок. Работает только в системах управления освещением по протоколу DALI-2. Только передает собранные данные контроллерам DALI-2. | https://shop.smart-1.ru/product/8892/ | 0 | 22278.53 | руб.
544 |  | EP10426063 | ESYLUX | Датчик присутствия ESYLUX PD-C 360/8 mini Slave | Slave датчик присутствия для помещений с врезным монтажом. Миниатюрный размер. Дальность действия 8 метров. Степень защиты IP55. SLAVE версия - используется для расширения зоны обнаружения. Работает только в паре с датчиком MASTER. | https://shop.smart-1.ru/product/5901/ | 0 | 18693.48 | руб.
545 |  | EP10055379 | ESYLUX | Датчик присутствия ESYLUX PD-C 360/8 Slave | "Ведомый" датчик присутствия с углом охвата 360° для потолочного монтажа в монтажную коробку. Дальность действия до 8м в диаметре при монтажной высоте 3м (максимальная монтажная высота 5 м), для установки в небольших помещениях и проходах с малой долей естественного освещения. Цвет белый; другие цвета возможны с помощью сменных накладок. SLAVE версия - используется для расширения зоны обнаружения. Работает только в паре с датчиками MASTER: PD-C 360i/8, PD-C 360i/8 MIC, PD-C 360i/24, PD-C 360i/32, PD-C 360i/40 Corridor. | https://shop.smart-1.ru/product/5817/ | 0 | 21510.3 | руб.
546 |  | EP10428159 | ESYLUX | Датчик присутствия ESYLUX PD-C 360bt/24 APC10 PS plus DALI-2 | Сертифицированный потолочный датчик присутствия DALI-2 со встроенным блоком управления и источником питания DALI-2 (250 мА). Управление освещением во всем помещении с подключением до 16 групп. Простая адаптация к конфигурации конкретного помещения, в том числе сложной формы. Поддержание постоянного уровня освещенности в зависимости от присутствия людей и яркости дневного света для максимальной энергоэффективности. Реле на 16 А для включения и выключения систем ОВК и дополнительных светильников. 4 входа для выключателей (потенциальные). Разнообразные функции ручного управления и до 16 сценариев. Автоматическое переключение групп при использовании помещения в других целях. Быстрый запуск с заводскими настройками в режиме широкого вещания Отдельные группы сразу готовы к эксплуатации благодаря заводским настройкам. Простая настройка с помощью приложения ESY благодаря двунаправленному интерфейсу Bluetooth. Простое документирование и управление сконфигурированными проектами через приложение ESY (например, в виде отчета PDF) Накладной монтаж с использованием принадлежностей. | https://shop.smart-1.ru/product/17409/ | 0 | 67398.94 | руб.
547 |  | EP10428265 | ESYLUX | Датчик присутствия ESYLUX PD-C 360bt/32 APC10 PS plus DALI-2 | Сертифицированный потолочный датчик присутствия DALI-2 со встроенным блоком управления и источником питания DALI-2 (250 мА). Управление освещением во всем помещении с подключением до 16 групп. Простая адаптация к конфигурации конкретного помещения, в том числе сложной формы. Поддержание постоянного уровня освещенности в зависимости от присутствия людей и яркости дневного света для максимальной энергоэффективности. Реле на 16 А для включения и выключения систем ОВК и дополнительных светильников 4 входа для выключателей (потенциальные). Разнообразные функции ручного управления и до 16 сценариев. Автоматическое переключение групп при использовании помещения в других целях. Быстрый запуск с заводскими настройками в режиме широкого вещания. Отдельные группы сразу готовы к эксплуатации благодаря заводским настройкам. Простая настройка с помощью приложения ESY благодаря двунаправленному интерфейсу Bluetooth. Простое документирование и управление сконфигурированными проектами через приложение ESY (например, в виде отчета PDF). Накладной монтаж с использованием принадлежностей. | https://shop.smart-1.ru/product/17390/ | 0 | 70010.91 | руб.
548 |  | EP10428142 | ESYLUX | Датчик присутствия ESYLUX PD-C 360bt/8 APC10 PS plus DALI-2 | Сертифицированный потолочный датчик присутствия DALI-2 со встроенным блоком управления и источником питания DALI-2 (250 мА). Управление освещением во всем помещении с подключением до 16 групп. Простая адаптация к конфигурации конкретного помещения, в том числе сложной формы. Поддержание постоянного уровня освещенности в зависимости от присутствия людей и яркости дневного света для максимальной энергоэффективности. Реле на 16 А для включения и выключения систем ОВК и дополнительных светильников 4 входа для выключателей (потенциальные). Разнообразные функции ручного управления и до 16 сценариев. Автоматическое переключение групп при использовании помещения в других целях. Быстрый запуск с заводскими настройками в режиме широкого вещания. Отдельные группы сразу готовы к эксплуатации благодаря заводским настройкам. Простая настройка с помощью приложения ESY благодаря двунаправленному интерфейсу Bluetooth. Простое документирование и управление сконфигурированными проектами через приложение ESY (например, в виде отчета PDF). Накладной монтаж с использованием принадлежностей | https://shop.smart-1.ru/product/17408/ | 0 | 61867.72 | руб.
549 |  | EP10426032 | ESYLUX | Датчик присутствия ESYLUX PD-C 360i/12 mini | Миниатюрный датчик присутствия для помещений с врезным монтажом. Дальность действия 12 метров. Степень защиты IP55. Напряжение 230В. Настраиваемый уровень освещенности 5 - 2000 Люкс. Программирование с помощью пульта. | https://shop.smart-1.ru/product/5905/ | 0 | 24071.05 | руб.
550 |  | EP10426162 | ESYLUX | Датчик присутствия ESYLUX PD-C 360i/12 mini KNX | KNX датчик присутствия для помещений с врезным монтажом. Миниатюрный размер. Дальность действия 12 метров. Степень защиты IP55. Каналы KNX: присутствие, состояние, уровень освещенности, ОВК. Датчик работает только в системах автоматизации KNX, настраивается с помощью ПО ETS. | https://shop.smart-1.ru/product/5906/ | 0 | 26785.45 | руб.
551 |  | EP10428067 | ESYLUX | Датчик присутствия ESYLUX PD-C 360i/24 | Датчик присутствия с углом охвата 360° для потолочного монтажа в монтажную коробку. Дальность действия до 24м в диаметре при монтажной высоте 3м. Идеально для использования в помещениях с потолками до 10 м, таких как спортивные залы, склады и т.д. Высокопроизводительное реле 16А. Цвет белый; другие цвета возможны с помощью сменных накладок. Дистанционное управление и настройки с помощью пульта. | https://shop.smart-1.ru/product/5919/ | 0 | 31138.72 | руб.
552 |  | EP10426704 | ESYLUX | Датчик присутствия ESYLUX PD-C 360i/24 DIM | Датчик присутствия с диапазоном обнаружения 360° для потолочного монтажа в монтажную коробку. Зона обнаружения 24м в диаметре. Максимальная монтажная высота 5м. Один канал для управления светом. Интерфейс для 1 - 10 В для поддержки постоянного уровня яркости. Цвет белый; другие цвета возможны с помощью сменных накладок. Возможно дистанционное управление и настройка с помощью пульта. | https://shop.smart-1.ru/product/5924/ | 0 | 31958.16 | руб.
553 |  | EP10425707 | ESYLUX | Датчик присутствия ESYLUX PD-C 360i/24 DRY | Датчик присутствия 360° для потолочного монтажа. Дальность действия 24м при высоте 3м. Автоматическое управление освещением с 2 беспотенциальными размыкающими контактами. Для включения и выключения освещения по раздельным фазам или посредством аварийного питания 230 В ~ в зависимости от присутствия людей и яркости дневного света. Оптимально подходит для установки на большой высоте до 10м, например, в спортивных залах, складских помещениях и т. д. Дистанционное управление и простая настройка параметров с помощью пульта. | https://shop.smart-1.ru/product/5920/ | 0 | 33648.26 | руб.
554 |  | EP10427459 | ESYLUX | Датчик присутствия ESYLUX PD-C 360i/24 DUO DALI | DALI Датчик присутствия с углом охвата 360° для потолочного монтажа в монтажную коробку. Дальность действия до 24м в диаметре при монтажной высоте 3м. Два канала для управления освещением + расширение до четырех с помощью аксессуаров. Цвет белый; другие цвета возможны с помощью сменных накладок. Дистанционное управление и настройки с помощью пульта. Работает только в системах управления освещением по протоколу DALI | https://shop.smart-1.ru/product/5933/ | 0 | 32931.25 | руб.
555 |  | EP10424670 | ESYLUX | Датчик присутствия ESYLUX PD-C 360i/24 DUO DALI WAGO WINSTA CodeA/I | Датчик присутствия с углом охвата 360° для потолочного монтажа. Дальность действия до 24 мв диаметре при рекомендованной монтажной высоте 3 м. Предварительно собранные линии подвода и отвода 2,0 м WAGO WINSTA® Автоматическое управление ЭПРА DALI или DSI для поддержания постоянной яркости освещения в зависимости от присутствия людей и интенсивности дневного света (с выходом DALI/DSI). Готовность к использованию благодаря заводским настройкам. Простое программирование с помощью пульта дистанционного управления с технологией blue mode или с помощью регулировочных элементов. Встроенный переключатель для настройки с помощью пульта дистанционного управления или регулятора, что позволяет избежать ошибок управления и служит защитой от вредительства. Отсечение источников помех путем снижения чувствительности с помощью DIP-переключателя. Дополнительный вход для переключателя для каждого канала. Датчик можно использовать в автоматическом или полуавтоматическом режиме. По истечении времени ожидания интенсивность светового потока снижается для ориентирующего освещения прихожих и проходов, настройка в диапазоне 10-50%. Интегрированное предварительное оповещение о выключении. Стандартное исполнение в виде устройства для скрытого монтажа. Возможен монтаж на поверхность или встроенный монтаж в потолок с помощью принадлежностей. Защитную панель и декоративное кольцо можно легко заменить или покрыть лаком (доступны в качестве принадлежностей в цвете серебро). Расширение диапазона обнаружения путем подключения ведомых устройств (Slave). Целенаправленное отсечение секторов зоны действия датчика с помощью прилагаемой линзовой маски. | https://shop.smart-1.ru/product/17393/ | 0 | 50446.78 | руб.
556 |  | EP10424656 | ESYLUX | Датчик присутствия ESYLUX PD-C 360i/24 DUO DALI WAGO WINSTA CodeB | Датчик присутствия с углом охвата 360° для потолочного монтажа. Дальность действия до 24 м в диаметре при рекомендованной монтажной высоте 3 м. Предварительно собранные линии подвода и отвода 2,0 м WAGO WINSTA®. Автоматическое управление ЭПРА DALI или DSI для поддержания постоянной яркости освещения в зависимости от присутствия людей и интенсивности дневного света (с выходом DALI/DSI). Готовность к использованию благодаря заводским настройкам. Простое программирование с помощью пульта дистанционного управления с технологией blue mode или с помощью регулировочных элементов. Встроенный переключатель для настройки с помощью пульта дистанционного управления или регулятора, что позволяет избежать ошибок управления и служит защитой от вредительства. Дополнительный вход для переключателя для каждого канала Датчик можно использовать в автоматическом или полуавтоматическом режиме. По истечении времени ожидания интенсивность светового потока снижается для ориентирующего освещения прихожих и проходов, настройка в диапазоне 10-50%. Интегрированное предварительное оповещение о выключении. Стандартное исполнение в виде устройства для скрытого монтажа. Возможен монтаж на поверхность или встроенный монтаж в потолок с помощью принадлежностей. Защитную панель и декоративное кольцо можно легко заменить или покрыть лаком (доступны в качестве принадлежностей в цвете серебро). Расширение диапазона обнаружения путем подключения ведомых устройств (Slave). Целенаправленное отсечение секторов зоны действия датчика с помощью прилагаемой линзовой маски. | https://shop.smart-1.ru/product/17394/ | 0 | 46298.36 | руб.
557 |  | EP10424854 | ESYLUX | Датчик присутствия ESYLUX PD-C 360i/24 DUO DALI WAGO WINSTA CodeI | Датчик присутствия с углом охвата 360° для потолочного монтажа. Дальность действия до 24 м в диаметре при рекомендованной монтажной высоте 3 м. Предварительно собранные линии подвода и отвода 2,0 м WAGO WINSTA®. Автоматическое управление ЭПРА DALI или DSI для поддержания постоянной яркости освещения в зависимости от присутствия людей и интенсивности дневного света (с выходом DALI/DSI). Готовность к использованию благодаря заводским настройкам. Простое программирование с помощью пульта дистанционного управления с технологией blue mode или с помощью регулировочных элементов. Встроенный переключатель для настройки с помощью пульта дистанционного управления или регулятора, что позволяет избежать ошибок управления и служит защитой от вредительства. Дополнительный вход для переключателя для каждого канала. Датчик можно использовать в автоматическом или полуавтоматическом режиме. По истечении времени ожидания интенсивность светового потока снижается для ориентирующего освещения прихожих и проходов, настройка в диапазоне 10-50%. Интегрированное предварительное оповещение о выключении. Стандартное исполнение в виде устройства для скрытого монтажа. Возможен монтаж на поверхность или встроенный монтаж в потолок с помощью принадлежностей. Защитную панель и декоративное кольцо можно легко заменить или покрыть лаком (доступны в качестве принадлежностей в цвете серебро). Расширение диапазона обнаружения путем подключения ведомых устройств (Slave). Целенаправленное отсечение секторов зоны действия датчика с помощью прилагаемой линзовой маски. | https://shop.smart-1.ru/product/17396/ | 0 | 49883.41 | руб.
558 |  | EP10426742 | ESYLUX | Датчик присутствия ESYLUX PD-C 360i/24 DUODIMplus-FM | Датчик присутствия для помещений. Угол 360°. Врезной потолочный монтаж. Дальность действия до 24м в диаметре. Для независимого управления освещением 2 зон в зависимости от присутствия людей и яркости дневного света. Дополнительный контакт выключателя (канал 3) для управления отоплением, вентиляцией и кондиционированием в зависимости от присутствия людей. Оба канала освещения и канал ОВК оснащены высокопроизводительным реле 16А. | https://shop.smart-1.ru/product/5928/ | 0 | 32675.17 | руб.
559 |  | EP10426803 | ESYLUX | Датчик присутствия ESYLUX PD-C 360i/24 DUOplus-FM | Датчик присутствия с углом охвата 360° для потолочного монтажа в монтажную коробку. Три канала коммутации 2300Вт: два - для света, третий - для ОВК / HVAC (отопления, вентиляции и кондиционирования). Дальность действия до 24м в диаметре при монтажной высоте 3м. Идеально для установки в офисах, классных комнатах, конференц-залах и т. п., а также в проходах с малой долей естественного освещения. Цвет белый; другие цвета возможны с помощью сменных накладок. Дистанционное управление и настройки с помощью пульта. | https://shop.smart-1.ru/product/5923/ | 0 | 37233.31 | руб.
560 |  | EP10426810 | ESYLUX | Датчик присутствия ESYLUX PD-C 360i/24 DUOplus-SM | Датчик присутствия с углом охвата 360° для накладного потолочного монтажа. Три канала коммутации 2300Вт: два - для света, третий - для ОВК / HVAC (отопления, вентиляции и кондиционирования). Дальность действия до 24м в диаметре при монтажной высоте 3м. Идеально для установки в офисах, классных комнатах, конференц-залах и т. п., а также в проходах с малой долей естественного освещения. Цвет белый; другие цвета возможны с помощью сменных накладок. Дистанционное управление и настройки с помощью пульта. | https://shop.smart-1.ru/product/5922/ | 0 | 37233.31 | руб.
561 |  | EP10427619 | ESYLUX | Датчик присутствия ESYLUX PD-C 360i/24 ELC | Датчик присутствия с углом охвата 360° для потолочного монтажа. Дальность действия до 24 м в диаметре при рекомендованной монтажной высоте 3 м (максимальная монтажная высота 5 м). Автоматическая система контроля (канал 1-4) постоянной яркости освещения в зависимости от наличия и дневного света (интерфейс ESYLUX Light Control). Заложенная рабочая программа для мгновенной готовности к эксплуатации. Простое программирование с помощью пульта дистанционного управления с технологией "blue mode" или с помощью регулировочных элементов. Датчик можно использовать в автоматическом или полуавтоматическом режиме. Снижение мощности освещения на 10-50% по истечении времени ожидания до ориентирующего освещения в коридорах и проходов Интегрированное предварительное оповещение о выключении. Стандартное исполнение в виде устройства для скрытого монтажа. Возможен монтаж на поверхность или встроенный монтаж в потолок с помощью аксессуаров защитную панель и декоративное кольцо можно легко заменить или покрыть лаком (доступны в качестве аксессуаров в цвете серебро). Расширение диапазона обнаружения путем подключения "ведомых" приборов ("Slave"). Целенаправленное отсечение секторов зоны действия датчика с помощью прилагаемой линзовой маски. | https://shop.smart-1.ru/product/17399/ | 0 | 23610.12 | руб.
562 |  | EP10427435 | ESYLUX | Датчик присутствия ESYLUX PD-C 360i/24 KNX ECO UP | KNX Потолочный врезной датчик присутствия 360° для помещений. Обнаружение до 50 м². Дальность действия 24м в диаметре. Степень защиты IP20. Каналы: C1 Освещение, C2 Освещение, C3 ОВК. Нет функции "постоянная регулировка освещения". Датчик работает только в системах автоматизации KNX, настраивается с помощью ПО ETS. Цвет белый; другие цвета возможны с помощью сменных накладок. | https://shop.smart-1.ru/product/5935/ | 0 | 31036.29 | руб.
563 |  | EP10427428 | ESYLUX | Датчик присутствия ESYLUX PD-C 360i/24 KNX UP | KNX Потолочный врезной датчик присутствия 360° для помещений. Обнаружение до 50 м². Дальность действия 24м в диаметре. Степень защиты IP20. Каналы: C1 Освещение, C2 Освещение, C3 ОВК. Датчик работает только в системах автоматизации KNX, настраивается с помощью ПО ETS. Цвет белый; другие цвета возможны с помощью сменных накладок. | https://shop.smart-1.ru/product/5934/ | 0 | 33904.33 | руб.
564 |  | EP10427329 | ESYLUX | Датчик присутствия ESYLUX PD-C 360i/24 UC | Датчик присутствия с углом охвата 360° для потолочного монтажа в монтажную коробку. Дальность действия до 24м в диаметре при монтажной высоте 3м, для установки в больших помещениях. Питание 12-36V. Также есть выход 0 – 10 В. Цвет белый; другие цвета возможны с помощью сменных накладок. Дистанционное управление и настройки с помощью пульта. | https://shop.smart-1.ru/product/5936/ | 0 | 33084.89 | руб.
565 |  | EP10424830 | ESYLUX | Датчик присутствия ESYLUX PD-C 360i/24 WAGO WINSTA CodeA | Датчик присутствия с углом охвата 360° для потолочного монтажа. Дальность действия до 24 м в диаметре при рекомендованной монтажной высоте 3 м для установки в офисах, классных комнатах, конференц-залах и т. п., а также в проходах с малой долей естественного освещения. Оптимально подходит для установки на высоте до 10 м,например в спортивных залах, складских помещениях и т. д. Предварительно собранные линии подвода и отвода 2,0 м WAGO WINSTA®. Высокопроизводительное реле 16 А (вольфрамовый контакт прямого хода), специально предназначенное для коммутации емкостных нагрузок, например ЭПРА, параллельно компенсированных люминесцентных ламп, компактных люминесцентных ламп, энергосберегающих ламп. Готовность к использованию благодаря заводским настройкам. Автоматическое управление освещением (канал 1) в зависимости от присутствия людей и яркости дневного света. Простое программирование с помощью пульта дистанционного управления с технологией blue mode или с помощью регулировочных элементов (потенциометра). Встроенный переключатель для настройки с помощью пульта дистанционного управления или регулятора, что позволяет избежать ошибок управления и служит защитой от вредительства. Отсечение источников помех путем снижения чувствительности с помощью DIP-переключателя. Дополнительный вход для выключателя с функцией переключения «Комната = ВКЛ + ВЫКЛ/коридор = ВКЛ». Датчик можно использовать в автоматическом или полуавтоматическом режиме (канал 1). Стандартное исполнение в виде устройства для скрытого монтажа. Возможен монтаж на поверхность или встроенный монтаж в потолок с помощью принадлежностей. Защитную панель и декоративное кольцо можно легко заменить или покрыть лаком (доступны в качестве принадлежностей в цвете серебро). Расширение диапазона обнаружения путем подключения ведомых устройств (Slave) Целенаправленное отсечение секторов зоны действия датчика с помощью прилагаемой линзовой маски. | https://shop.smart-1.ru/product/17401/ | 0 | 42508.45 | руб.
566 |  | EP10424632 | ESYLUX | Датчик присутствия ESYLUX PD-C 360i/24 WAGO WINSTA CodeA/S | Датчик присутствия с углом охвата 360° для потолочного монтажа. Дальность действия до 24 м в диаметре при рекомендованной монтажной высоте 3 м для установки в офисах, классных комнатах, конференц-залах и т. п., а также в проходах с малой долей естественного освещения. Оптимально подходит для установки на высоте до 10 м, например в спортивных залах, складских помещениях и т. д. Предварительно собранные линии подвода и отвода 2,0 м WAGO WINSTA®. Высокопроизводительное реле 16 А (вольфрамовый контакт прямого хода), специально предназначенное для коммутации емкостных нагрузок, например ЭПРА, параллельно компенсированных люминесцентных ламп, компактных люминесцентных ламп, энергосберегающих ламп Готовность к использованию благодаря заводским настройкам. Автоматическое управление освещением (канал 1) в зависимости от присутствия людей и яркости дневного света. Простое программирование с помощью пульта дистанционного управления с технологией blue mode или с помощью регулировочных элементов (потенциометра). Встроенный переключатель для настройки с помощью пульта дистанционного управления или регулятора, что позволяет избежать ошибок управления и служит защитой от вредительства. Отсечение источников помех путем снижения чувствительности с помощью DIP-переключателя. Дополнительный вход для выключателя с функцией переключения «Комната = ВКЛ + ВЫКЛ/коридор = ВКЛ». Датчик можно использовать в автоматическом или полуавтоматическом режиме (канал 1). Стандартное исполнение в виде устройства для скрытого монтажа. Возможен монтаж на поверхность или встроенный монтаж в потолок с помощью принадлежностей. Защитную панель и декоративное кольцо можно легко заменить или покрыть лаком (доступны в качестве принадлежностей в цвете серебро). Расширение диапазона обнаружения путем подключения ведомых устройств (Slave). Целенаправленное отсечение секторов зоны действия датчика с помощью прилагаемой линзовой маски. | https://shop.smart-1.ru/product/17402/ | 0 | 37591.81 | руб.
567 |  | EP10425288 | ESYLUX | Датчик присутствия ESYLUX PD-C 360i/24plus | Датчик присутствия с углом охвата 360° для потолочного монтажа в монтажную коробку. Дальность действия до 24м в диаметре при монтажной высоте 3м. Идеально для установки в офисах, классных комнатах, конференц-залах и т. п., а также в проходах с малой долей естественного освещения. Два канала коммутации 2300Вт: один - для света, второй беспотенциальный - для ОВК / HVAC (отопления, вентиляции и кондиционирования). Цвет белый; другие цвета возможны с помощью сменных накладок. Дистанционное управление и настройки с помощью пульта. | https://shop.smart-1.ru/product/5921/ | 0 | 33699.47 | руб.
568 |  | EP10427756 | ESYLUX | Датчик присутствия ESYLUX PD-C 360i/32 | Датчик присутствия с углом охвата 360° для потолочного монтажа в монтажную коробку. Дальность действия до 32м в диаметре при монтажной высоте 3м. Идеально для использования в помещениях с потолками до 10 м, таких как спортивные залы, склады и т.д. Высокопроизводительное реле 16А. Цвет белый; другие цвета возможны с помощью сменных накладок. Дистанционное управление и настройки с помощью пульта. | https://shop.smart-1.ru/product/5870/ | 0 | 33750.69 | руб.
569 |  | EP10425783 | ESYLUX | Датчик присутствия ESYLUX PD-C 360i/32 DIMplus WH | Датчик присутствия с диапазоном обнаружения 360° для потолочного монтажа в монтажную коробку. Зона обнаружения 32х4 м. Максимальная монтажная высота 10м. Интерфейс для 1 - 10 В для поддержки постоянного уровня яркости. Два канала: Освещение и климат (ОВК, HVAC). Цвет белый; другие цвета возможны с помощью сменных накладок. Возможно дистанционное управление и настройка с помощью пульта. | https://shop.smart-1.ru/product/5929/ | 0 | 30677.79 | руб.
570 |  | EP10427787 | ESYLUX | Датчик присутствия ESYLUX PD-C 360i/32 DUO DALI | DALI Датчик присутствия с углом охвата 360° для потолочного монтажа в монтажную коробку. Дальность действия до 32м в диаметре при монтажной высоте 3м. Два канала для управления освещением + расширение до четырех с помощью аксессуаров. Цвет белый; другие цвета возможны с помощью сменных накладок. Дистанционное управление и настройки с помощью пульта. Работает только в системах управления освещением по протоколу DALI | https://shop.smart-1.ru/product/5871/ | 0 | 26293.78 | руб.
571 |  | EP10427794 | ESYLUX | Датчик присутствия ESYLUX PD-C 360i/32 KNX | KNX Потолочный врезной датчик присутствия 360° для помещений. Обнаружение до 50 м². Дальность действия 32м в диаметре. Степень защиты IP20. Каналы: C1 Освещение, C2 Освещение, C3 ОВК. Датчик работает только в системах автоматизации KNX, настраивается с помощью ПО ETS. Цвет белый; другие цвета возможны с помощью сменных накладок. | https://shop.smart-1.ru/product/5869/ | 0 | 36516.3 | руб.
572 |  | EP10427770 | ESYLUX | Датчик присутствия ESYLUX PD-C 360i/32 Slave | "Ведомый" датчик присутствия с углом охвата 360° для потолочного монтажа в монтажную коробку. Дальность действия до 32м в диаметре при монтажной высоте 3м. Цвет белый; другие цвета возможны с помощью сменных накладок. SLAVE версия - используется для расширения зоны обнаружения. Работает только в паре с датчиками MASTER: PD-C 360i/8, PD-C 360i/8 MIC, PD-C 360i/24, PD-C 360i/32, PD-C 360i/40 Corridor. | https://shop.smart-1.ru/product/5873/ | 0 | 29653.49 | руб.
573 |  | EP10427763 | ESYLUX | Датчик присутствия ESYLUX PD-C 360i/32plus | Датчик присутствия с углом охвата 360° для потолочного монтажа в монтажную коробку. Дальность действия до 32м в диаметре при монтажной высоте 3м. Идеально для использования в помещениях с потолками до 10 м, таких как спортивные залы, склады и т.д. Два канала коммутации 2300Вт: один - для света, второй беспотенциальный - для ОВК / HVAC (отопления, вентиляции и кондиционирования). Цвет белый; другие цвета возможны с помощью сменных накладок. Дистанционное управление и настройки с помощью пульта. | https://shop.smart-1.ru/product/5872/ | 0 | 36260.22 | руб.
574 |  | EP10425868 | ESYLUX | Датчик присутствия ESYLUX PD-C 360i/6 mini | Практически незаметный датчик присутствия для помещений с врезным монтажом. Дальность действия 6 метров. Степень защиты IP65. Напряжение 230В. Настраиваемый уровень освещенности 5 - 2000 Люкс. Программирование с помощью пульта. | https://shop.smart-1.ru/product/5897/ | 0 | 21766.38 | руб.
575 |  | EP10425059 | ESYLUX | Датчик присутствия ESYLUX PD-C 360i/8 | Датчик присутствия с углом охвата 360° для потолочного монтажа в монтажную коробку. Дальность действия до 8м в диаметре при монтажной высоте 3м (максимальная монтажная высота 5 м), для установки в небольших помещениях и проходах с малой долей естественного освещения. Высокопроизводительное реле 16А. Цвет белый; другие цвета возможны с помощью сменных накладок. Дистанционное управление и настройки с помощью пульта. | https://shop.smart-1.ru/product/5938/ | 0 | 25607.5 | руб.
576 |  | EP10426711 | ESYLUX | Датчик присутствия ESYLUX PD-C 360i/8 DIM | Датчик присутствия с диапазоном обнаружения 360° для потолочного монтажа в монтажную коробку. Зона обнаружения 8м в диаметре. Максимальная монтажная высота 5м. Один канал для управления светом. Интерфейс для 1 - 10 В для поддержки постоянного уровня яркости. Цвет белый; другие цвета возможны с помощью сменных накладок. Возможно дистанционное управление и настройка с помощью пульта. | https://shop.smart-1.ru/product/5941/ | 0 | 26426.94 | руб.
577 |  | EP10427442 | ESYLUX | Датчик присутствия ESYLUX PD-C 360i/8 DUO DALI | DALI Датчик присутствия с углом охвата 360° для потолочного монтажа в монтажную коробку. Дальность действия до 8м в диаметре при монтажной высоте 3м (максимальная монтажная высота 5 м). Два канала для управления освещением + расширение до четырех с помощью аксессуаров. Цвет белый; другие цвета возможны с помощью сменных накладок. Дистанционное управление и настройки с помощью пульта. Работает только в системах управления освещением по протоколу DALI | https://shop.smart-1.ru/product/5943/ | 0 | 27400.03 | руб.
578 |  | EP10424663 | ESYLUX | Датчик присутствия ESYLUX PD-C 360i/8 DUO DALI WAGO WINSTA CodeA/I | Датчик присутствия с углом охвата 360° для потолочного монтажа. Дальность действия до 8 мв диаметре при рекомендованной монтажной высоте 3 м. Предварительно собранные линии подвода и отвода 2,0 м WAGO WINSTA®. Автоматическое управление ЭПРА DALI или DSI для поддержания постоянной яркости освещения в зависимости от присутствия людей и интенсивности дневного света (с выходом DALI/DSI). Готовность к использованию благодаря заводским настройкам. Простое программирование с помощью пульта дистанционного управления с технологией blue mode или с помощью регулировочных элементов. Встроенный переключатель для настройки с помощью пульта дистанционного управления или регулятора, что позволяет избежать ошибок управления и служит защитой от вредительства. Дополнительный вход для переключателя для каждого канала. Датчик можно использовать в автоматическом или полуавтоматическом режиме. По истечении времени ожидания интенсивность светового потока снижается для ориентирующего освещения прихожих и проходов, настройка в диапазоне 10-50%. Интегрированное предварительное оповещение о выключении. Стандартное исполнение в виде устройства для скрытого монтажа Возможен монтаж на поверхность или встроенный монтаж в потолок с помощью принадлежностей. Защитную панель и декоративное кольцо можно легко заменить или покрыть лаком (доступны в качестве принадлежностей в цвете серебро). Расширение диапазона обнаружения путем подключения ведомых устройств (Slave). Целенаправленное отсечение секторов зоны действия датчика с помощью прилагаемой линзовой маски. | https://shop.smart-1.ru/product/17395/ | 0 | 44864.34 | руб.
579 |  | EP10424649 | ESYLUX | Датчик присутствия ESYLUX PD-C 360i/8 DUO DALI WAGO WINSTA CodeB | Датчик присутствия с углом охвата 360° для потолочного монтажа. Дальность действия до 8 мв диаметре при рекомендованной монтажной высоте 3 м Предварительно собранные линии подвода и отвода 2,0 м WAGO WINSTA®. Автоматическое управление ЭПРА DALI или DSI для поддержания постоянной яркости освещения в зависимости от присутствия людей и интенсивности дневного света (с выходом DALI/DSI). Готовность к использованию благодаря заводским настройкам. Простое программирование с помощью пульта дистанционного управления с технологией blue mode или с помощью регулировочных элементов. Встроенный переключатель для настройки с помощью пульта дистанционного управления или регулятора, что позволяет избежать ошибок управления и служит защитой от вредительства. Дополнительный вход для переключателя для каждого канала Датчик можно использовать в автоматическом или полуавтоматическом режиме. По истечении времени ожидания интенсивность светового потока снижается для ориентирующего освещения прихожих и проходов, настройка в диапазоне 10-50% Интегрированное предварительное оповещение о выключении. Стандартное исполнение в виде устройства для скрытого монтажа Возможен монтаж на поверхность или встроенный монтаж в потолок с помощью принадлежностей. Защитную панель и декоративное кольцо можно легко заменить или покрыть лаком (доступны в качестве принадлежностей в цвете серебро). Расширение диапазона обнаружения путем подключения ведомых устройств (Slave). Целенаправленное отсечение секторов зоны действия датчика с помощью прилагаемой линзовой маски. | https://shop.smart-1.ru/product/17392/ | 0 | 40767.14 | руб.
580 |  | EP10424847 | ESYLUX | Датчик присутствия ESYLUX PD-C 360i/8 DUO DALI WAGO WINSTA CodeI | Датчик присутствия с углом охвата 360° для потолочного монтажа. Дальность действия до 8 мв диаметре при рекомендованной монтажной высоте 3 м Предварительно собранные линии подвода и отвода 2,0 м WAGO WINSTA®. Автоматическое управление ЭПРА DALI или DSI для поддержания постоянной яркости освещения в зависимости от присутствия людей и интенсивности дневного света (с выходом DALI/DSI) Готовность к использованию благодаря заводским настройкам. Простое программирование с помощью пульта дистанционного управления с технологией blue mode или с помощью регулировочных элементов. Встроенный переключатель для настройки с помощью пульта дистанционного управления или регулятора, что позволяет избежать ошибок управления и служит защитой от вредительства. Дополнительный вход для переключателя для каждого канала. Датчик можно использовать в автоматическом или полуавтоматическом режиме. По истечении времени ожидания интенсивность светового потока снижается для ориентирующего освещения прихожих и проходов, настройка в диапазоне 10-50%. Интегрированное предварительное оповещение о выключении. Стандартное исполнение в виде устройства для скрытого монтажа Возможен монтаж на поверхность или встроенный монтаж в потолок с помощью принадлежностей. Защитную панель и декоративное кольцо можно легко заменить или покрыть лаком (доступны в качестве принадлежностей в цвете серебро). Расширение диапазона обнаружения путем подключения ведомых устройств (Slave). Целенаправленное отсечение секторов зоны действия датчика с помощью прилагаемой линзовой маски. | https://shop.smart-1.ru/product/17397/ | 0 | 44300.98 | руб.
581 |  | EP10427602 | ESYLUX | Датчик присутствия ESYLUX PD-C 360i/8 ELC | Датчик присутствия с углом охвата 360° для потолочного монтажа. Дальность действия до 8 м в диаметре при рекомендованной монтажной высоте 3 м (максимальная монтажная высота 5 м). Автоматическая система контроля (канал 1-4) постоянной яркости освещения в зависимости от наличия и дневного света (интерфейс ESYLUX Light Control). Заложенная рабочая программа для мгновенной готовности к эксплуатации. Простое программирование с помощью пульта дистанционного управления с технологией "blue mode" или с помощью регулировочных элементов. Датчик можно использовать в автоматическом или полуавтоматическом режиме. Снижение мощности освещения на 10-50% по истечении времени ожидания до ориентирующего освещения в коридорах и проходов Интегрированное предварительное оповещение о выключении. Стандартное исполнение в виде устройства для скрытого монтажа. Возможен монтаж на поверхность или встроенный монтаж в потолок с помощью аксессуаров защитную панель и декоративное кольцо можно легко заменить или покрыть лаком (доступны в качестве аксессуаров в цвете серебро). Расширение диапазона обнаружения путем подключения "ведомых" приборов ("Slave"). Целенаправленное отсечение секторов зоны действия датчика с помощью прилагаемой линзовой маски. | https://shop.smart-1.ru/product/17398/ | 0 | 18027.68 | руб.
582 |  | EP10427404 | ESYLUX | Датчик присутствия ESYLUX PD-C 360i/8 KNX UP | KNX Потолочный врезной датчик присутствия 360° для помещений. Обнаружение до 50 м². Дальность действия 8м в диаметре. Степень защиты IP20. Каналы: C1 Освещение, C2 Освещение, C3 ОВК. Датчик работает только в системах автоматизации KNX, настраивается с помощью ПО ETS. Цвет белый; другие цвета возможны с помощью сменных накладок. | https://shop.smart-1.ru/product/5944/ | 0 | 28321.9 | руб.
583 |  | EP10425882 | ESYLUX | Датчик присутствия ESYLUX PD-C 360i/8 MIC | Датчик присутствия с углом охвата 360° для потолочного монтажа. Встроенный акустический сенсор. Дальность действия до 8м в диаметре при монтажной высоте 3м (максимальная монтажная высота 5 м), для установки в небольших помещениях и проходах с малой долей естественного освещения. Высокопроизводительное реле 16А. Дистанционное управление и простая настройка параметров с помощью пульта. | https://shop.smart-1.ru/product/5939/ | 0 | 28936.48 | руб.
584 |  | EP10426025 | ESYLUX | Датчик присутствия ESYLUX PD-C 360i/8 mini | Практически незаметный датчик присутствия для помещений с врезным монтажом. Дальность действия 8 метров. Степень защиты IP65. Мощное реле 2300 Вт. Возможность подключения до 10 SLAVE устройств для недорогого расширения зоны обнаружения. Дистанционное управление и настройки с помощью пульта. | https://shop.smart-1.ru/product/5898/ | 0 | 22432.17 | руб.
585 |  | EP10427510 | ESYLUX | Датчик присутствия ESYLUX PD-C 360i/8 mini DALI | DALI датчик присутствия для помещений с врезным монтажом. Автоматическое управление ЭПРА для поддержания постоянной яркости освещения. Миниатюрный размер. Дальность действия 8 метров. Степень защиты IP65. Дистанционное управление и настройки с помощью пульта. Работает только в системах управления освещением по протоколу DALI | https://shop.smart-1.ru/product/5902/ | 0 | 23558.9 | руб.
586 |  | EP10426155 | ESYLUX | Датчик присутствия ESYLUX PD-C 360i/8 mini KNX | KNX датчик присутствия для помещений с врезным монтажом. Миниатюрный размер. Дальность действия 8 метров. Степень защиты IP65. Каналы KNX: присутствие, состояние, уровень освещенности, ОВК. Датчик работает только в системах автоматизации KNX, настраивается с помощью ПО ETS. | https://shop.smart-1.ru/product/5903/ | 0 | 25146.57 | руб.
587 |  | EP10427343 | ESYLUX | Датчик присутствия ESYLUX PD-C 360i/8 mini UC | Практически незаметный датчик присутствия для помещений с врезным монтажом. Дальность действия 8 метров. Степень защиты IP65. Напряжение 12-36В. Настраиваемый уровень освещенности 5 - 2000 Люкс. Программирование с помощью пульта. | https://shop.smart-1.ru/product/5904/ | 0 | 24378.34 | руб.
588 |  | EP10427015 | ESYLUX | Датчик присутствия ESYLUX PD-C 360i/8 mini-3m | Практически незаметный датчик присутствия для помещений с врезным монтажом. Дальность действия 8 метров. Степень защиты IP65. Напряжение 230В. Кабель 3м. Настраиваемый уровень освещенности 5 - 2000 Люкс. Программирование с помощью пульта. | https://shop.smart-1.ru/product/5899/ | 0 | 27758.53 | руб.
589 |  | EP10427312 | ESYLUX | Датчик присутствия ESYLUX PD-C 360i/8 UC | Датчик присутствия с углом охвата 360° для потолочного монтажа в монтажную коробку. Дальность действия до 8м в диаметре при монтажной высоте 3м (максимальная монтажная высота 5 м), для установки в небольших помещениях и проходах с малой долей естественного освещения. Питание 12-36V. Также есть выход 0 – 10 В. Цвет белый; другие цвета возможны с помощью сменных накладок. Дистанционное управление и настройки с помощью пульта. | https://shop.smart-1.ru/product/5945/ | 0 | 27502.46 | руб.
590 |  | EP10424823 | ESYLUX | Датчик присутствия ESYLUX PD-C 360i/8 WAGO WINSTA CodeA | Датчик присутствия с углом охвата 360° для потолочного монтажа. Дальность действия до 8 мв диаметре при рекомендованной монтажной высоте 3 м (максимальная монтажная высота 5 м), для установки в небольших помещениях и проходах с малой долей естественного освещения. Предварительно собранные линии подвода и отвода 2,0 м WAGO WINSTA®. Высокопроизводительное реле 16 А (вольфрамовый контакт прямого хода), специально предназначенное для коммутации емкостных нагрузок, например ЭПРА, параллельно компенсированных люминесцентных ламп, компактных люминесцентных ламп, энергосберегающих ламп. Готовность к использованию благодаря заводским настройкам. Автоматическое управление освещением в зависимости от присутствия людей и яркости дневного света. Простое программирование с помощью пульта дистанционного управления с технологией blue mode или с помощью регулировочных элементов. Встроенный переключатель для настройки с помощью пульта дистанционного управления или регулятора, что позволяет избежать ошибок управления и служит защитой от вредительства. Отсечение источников помех путем снижения чувствительности с помощью DIP-переключателя. Дополнительный вход для выключателя с функцией переключения «Комната = ВКЛ + ВЫКЛ/коридор = ВКЛ». Датчик можно использовать в автоматическом или полуавтоматическом режиме. Стандартное исполнение в виде устройства для скрытого монтажа. Возможен монтаж на поверхность или встроенный монтаж в потолок с помощью принадлежностей. Защитную панель и декоративное кольцо можно легко заменить или покрыть лаком (доступны в качестве принадлежностей в цвете серебро). Расширение диапазона обнаружения путем подключения ведомых устройств (Slave). Целенаправленное отсечение секторов зоны действия датчика с помощью прилагаемой линзовой маски. | https://shop.smart-1.ru/product/17403/ | 0 | 36926.02 | руб.
591 |  | EP10424625 | ESYLUX | Датчик присутствия ESYLUX PD-C 360i/8 WAGO WINSTA CodeA/S | Датчик присутствия с углом охвата 360° для потолочного монтажа. Дальность действия до 8 мв диаметре при рекомендованной монтажной высоте 3 м (максимальная монтажная высота 5 м), для установки в небольших помещениях и проходах с малой долей естественного освещения. Предварительно собранные линии подвода и отвода 2,0 м WAGO WINSTA®. Высокопроизводительное реле 16 А (вольфрамовый контакт прямого хода), специально предназначенное для коммутации емкостных нагрузок, например ЭПРА, параллельно компенсированных люминесцентных ламп, компактных люминесцентных ламп, энергосберегающих ламп. Готовность к использованию благодаря заводским настройкам. Автоматическое управление освещением в зависимости от присутствия людей и яркости дневного света. Простое программирование с помощью пульта дистанционного управления с технологией blue mode или с помощью регулировочных элементов. Встроенный переключатель для настройки с помощью пульта дистанционного управления или регулятора, что позволяет избежать ошибок управления и служит защитой от вредительства. Отсечение источников помех путем снижения чувствительности с помощью DIP-переключателя. Дополнительный вход для выключателя с функцией переключения «Комната = ВКЛ + ВЫКЛ/коридор = ВКЛ» Датчик можно использовать в автоматическом или полуавтоматическом режиме. Стандартное исполнение в виде устройства для скрытого монтажа. Возможен монтаж на поверхность или встроенный монтаж в потолок с помощью принадлежностей. Защитную панель и декоративное кольцо можно легко заменить или покрыть лаком (доступны в качестве принадлежностей в цвете серебро). Расширение диапазона обнаружения путем подключения ведомых устройств (Slave). Целенаправленное отсечение секторов зоны действия датчика с помощью прилагаемой линзовой маски. | https://shop.smart-1.ru/product/17400/ | 0 | 33392.18 | руб.
592 |  | EP10425042 | ESYLUX | Датчик присутствия ESYLUX PD-C 360i/8plus | Датчик присутствия с углом охвата 360° для потолочного монтажа в монтажную коробку. Дальность действия до 8м в диаметре при монтажной высоте 3м (максимальная монтажная высота 5 м), для установки в небольших помещениях и проходах с малой долей естественного освещения. Два канала коммутации 2300Вт: один - для света, второй беспотенциальный - для ОВК / HVAC (отопления, вентиляции и кондиционирования). Цвет белый; другие цвета возможны с помощью сменных накладок. Дистанционное управление и настройки с помощью пульта. | https://shop.smart-1.ru/product/5940/ | 0 | 28117.04 | руб.
593 |  | EP10510755 | ESYLUX | Датчик присутствия ESYLUX PD-CE 360/24 Slave | Датчик присутствия с углом охвата 360° для потолочного монтажа внутри помещений. Цельный корпус и малозаметная конструкция. Дальность действия до 24м в диаметре при монтажной высоте 3м. Цвет белый. SLAVE версия - используется для расширения зоны обнаружения. Работает только в паре с датчиком MASTER. | https://shop.smart-1.ru/product/5895/ | 0 | 28936.48 | руб.
594 |  | EP10510748 | ESYLUX | Датчик присутствия ESYLUX PD-CE 360/8 Slave | Датчик присутствия с углом охвата 360° для потолочного монтажа внутри помещений. Цельный корпус и малозаметная конструкция. Дальность действия до 8м в диаметре при монтажной высоте 3м. Цвет белый. SLAVE версия - используется для расширения зоны обнаружения. Работает только в паре с датчиком MASTER. | https://shop.smart-1.ru/product/5891/ | 0 | 23354.04 | руб.
595 |  | EP10510724 | ESYLUX | Датчик присутствия ESYLUX PD-CE 360i/24 | Датчик присутствия с углом охвата 360° для потолочного монтажа внутри помещений. Цельный корпус и малозаметная конструкция. Дальность действия до 24м в диаметре при монтажной высоте 3м. Подходит для управления светодиодными светильниками благодаря высокоэффективному реле с вольфрамовым контактом (230 В). Цвет белый. Удобная настройка с помощью пульта дистанционного управления. | https://shop.smart-1.ru/product/5892/ | 0 | 31138.72 | руб.
596 |  | EP10510793 | ESYLUX | Датчик присутствия ESYLUX PD-CE 360i/24 WAGO WINSTA | Датчик присутствия с углом охвата 360° для потолочного монтажа внутри помещений. Цельный корпус и малозаметная конструкция. Дальность действия до 24м в диаметре при монтажной высоте 3м. Подходит для управления светодиодными светильниками благодаря высокоэффективному реле с вольфрамовым контактом (230 В). Цвет белый. Удобная настройка с помощью пульта дистанционного управления. Встроенный кабель 1.5м с разъемами WAGO WINSTA. | https://shop.smart-1.ru/product/5894/ | 0 | 38923.4 | руб.
597 |  | EP10510731 | ESYLUX | Датчик присутствия ESYLUX PD-CE 360i/24 WIELAND GST18 | Датчик присутствия с углом охвата 360° для потолочного монтажа внутри помещений. Цельный корпус и малозаметная конструкция. Дальность действия до 24м в диаметре при монтажной высоте 3м. Подходит для управления светодиодными светильниками благодаря высокоэффективному реле с вольфрамовым контактом (230 В). Цвет белый. Удобная настройка с помощью пульта дистанционного управления. Встроенный кабель 1м с разъемами GST18i3. | https://shop.smart-1.ru/product/5893/ | 0 | 35952.93 | руб.
598 |  | EP10510700 | ESYLUX | Датчик присутствия ESYLUX PD-CE 360i/8 | Датчик присутствия с углом охвата 360° для потолочного монтажа внутри помещений. Цельный корпус и малозаметная конструкция. Дальность действия до 8м в диаметре при монтажной высоте 3м. Подходит для управления светодиодными светильниками благодаря высокоэффективному реле с вольфрамовым контактом (230 В). Цвет белый. Удобная настройка с помощью пульта дистанционного управления. | https://shop.smart-1.ru/product/5889/ | 0 | 25607.5 | руб.
599 |  | EP10510786 | ESYLUX | Датчик присутствия ESYLUX PD-CE 360i/8 WAGO WINSTA | Датчик присутствия с углом охвата 360° для потолочного монтажа внутри помещений. Цельный корпус и малозаметная конструкция. Дальность действия до 8м в диаметре при монтажной высоте 3м. Подходит для управления светодиодными светильниками благодаря высокоэффективному реле с вольфрамовым контактом (230 В). Цвет белый. Удобная настройка с помощью пульта дистанционного управления. Встроенный кабель 1.5м с разъемами WAGO WINSTA. | https://shop.smart-1.ru/product/5857/ | 0 | 33392.18 | руб.
600 |  | EP10510717 | ESYLUX | Датчик присутствия ESYLUX PD-CE 360i/8 WIELAND GST18 | Датчик присутствия с углом охвата 360° для потолочного монтажа внутри помещений. Цельный корпус и малозаметная конструкция. Дальность действия до 8м в диаметре при монтажной высоте 3м. Подходит для управления светодиодными светильниками благодаря высокоэффективному реле с вольфрамовым контактом (230 В). Цвет белый. Удобная настройка с помощью пульта дистанционного управления. Встроенный кабель 1м с разъемами GST18i3. | https://shop.smart-1.ru/product/5890/ | 0 | 30421.71 | руб.
601 |  | EP10427503 | ESYLUX | Датчик присутствия ESYLUX PD-FLAT 360i/6 mini DALI | DALI миниатюрный плоский датчик присутствия с углом охвата 360° для монтажа в потолок. Дальность действия 6м в диаметре. Плоская линза выступающая всего на 3мм. Защита IP55. Поддержание постоянного уровня освещенности в зависимости от присутствия людей и яркости дневного света. Сумеречный выключатель. Простая настройка параметров и дистанционное управление с помощью пульта. Работает только в системах управления освещением по протоколу DALI-2. | https://shop.smart-1.ru/product/5912/ | 0 | 23097.97 | руб.
602 |  | EP10428623 | ESYLUX | Датчик присутствия ESYLUX PD-FLAT 360i/8 LARGE ROUND WHITE | Дизайнерский датчик присутствия для помещений, IP20. Круглая зона обнаружения 8м в диаметре. 1 канал, включение/выключение, оптимизировано для светодиодных светильников. Мощное реле 2300Вт. Настраиваемый уровень освещенности 5 - 2000 Люкс. Плоская форма, дизайнерская пластиковая крышка: круглая, белая. Возможны: стекло, квадратная, серая, черная. Дистанционное управление и настройки с помощью пульта. Цвет белый. Большой диаметр корпуса Ø 104 мм. | https://shop.smart-1.ru/product/5824/ | 0 | 22585.82 | руб.
603 |  | EP10428661 | ESYLUX | Датчик присутствия ESYLUX PD-FLAT 360i/8 LARGE ROUND WHITE DALI SET | DALI дизайнерский датчик присутствия для помещений, IP20. Круглая зона обнаружения 8м в диаметре. Поддержание постоянного уровня освещенности в зависимости от присутствия людей и яркости дневного света. Плоская форма, дизайнерская пластиковая крышка: круглая, белая. Возможны другие варианты: стеклянные, квадратные, серебристые, черные. Дистанционное управление и настройки с помощью пульта. Работает только в системах управления освещением по протоколу DALI. Большой диаметр корпуса Ø 104 мм. В комплект поставки входит блок питания шины DALI 200 мА (EC10430008). | https://shop.smart-1.ru/product/5831/ | 0 | 30370.5 | руб.
604 |  | EP10428685 | ESYLUX | Датчик присутствия ESYLUX PD-FLAT 360i/8 LARGE ROUND WHITE KNX | KNX дизайнерский датчик присутствия для помещений, IP20. Круглая зона обнаружения 8м в диаметре. Функции: сигнализация, сумеречный выключатель, обнаружение яркости, светозависимое обнаружение движения, функция повтора сигнала, телеграмма сцены через объект. Плоская форма, дизайнерская пластиковая крышка: круглая, белая. Возможны: стекло, квадратная, серая, черная. Дистанционное управление и настройки с помощью пульта. Цвет белый; другие цвета возможны с помощью сменных накладок. Большой диаметр корпуса Ø 104 мм. Датчик работает только в системах автоматизации KNX, настраивается с помощью ПО ETS. | https://shop.smart-1.ru/product/5907/ | 0 | 26631.8 | руб.
605 |  | EP10427954 | ESYLUX | Датчик присутствия ESYLUX PD-FLAT 360i/8 ROUND BLACK | Дизайнерский датчик присутствия для помещений, IP20. Круглая зона обнаружения 8м в диаметре. 1 канал, включение/выключение, оптимизировано для светодиодных светильников. Мощное реле 2300Вт. Настраиваемый уровень освещенности 5 - 2000 Люкс. Плоская форма, дизайнерская пластиковая крышка: круглая, черная. Возможны: стекло, квадратная, серая, белая. Дистанционное управление и настройки с помощью пульта. Цвет черный. | https://shop.smart-1.ru/product/5802/ | 0 | 21612.73 | руб.
606 |  | EP10427916 | ESYLUX | Датчик присутствия ESYLUX PD-FLAT 360i/8 ROUND BLACK DALI | DALI дизайнерский датчик присутствия для помещений, IP20. Круглая зона обнаружения 8м в диаметре. Поддержание постоянного уровня освещенности в зависимости от присутствия людей и яркости дневного света. Плоская форма, дизайнерская пластиковая крышка: круглая, чёрная. Возможны другие варианты: стеклянные, квадратные, серебристые, белые. Дистанционное управление и настройки с помощью пульта. Работает только в системах управления освещением по протоколу DALI. | https://shop.smart-1.ru/product/5806/ | 0 | 21612.73 | руб.
607 |  | EP10451768 | ESYLUX | Датчик присутствия ESYLUX PD-FLAT 360i/8 ROUND BLACK KNX | KNX дизайнерский датчик присутствия для помещений, IP20. Круглая зона обнаружения 8м в диаметре. Функции: сигнализация, сумеречный выключатель, обнаружение яркости, светозависимое обнаружение движения, функция повтора сигнала, телеграмма сцены через объект. Плоская форма, дизайнерская пластиковая крышка: круглая, черная. Возможны: стекло, квадратная, серая, белая. Дистанционное управление и настройки с помощью пульта. Цвет черный; другие цвета возможны с помощью сменных накладок. Датчик работает только в системах автоматизации KNX, настраивается с помощью ПО ETS. | https://shop.smart-1.ru/product/5909/ | 0 | 25658.72 | руб.
608 |  | EP10427930 | ESYLUX | Датчик присутствия ESYLUX PD-FLAT 360i/8 ROUND WHITE | Дизайнерский датчик присутствия для помещений, IP20. Дальность 8м в диаметре. 1 канал, включение/выключение, оптимизировано для светодиодных светильников. Мощное реле 2300Вт. Настраиваемый уровень освещенности 5 - 2000 Люкс. Плоская форма, дизайнерская пластиковая крышка: круглая, белая. Возможны: стекло, квадратная, серая, черная. Дистанционное управление и настройки с помощью пульта. Цвет белый. | https://shop.smart-1.ru/product/5825/ | 0 | 21612.73 | руб.
609 |  | EP10427541 | ESYLUX | Датчик присутствия ESYLUX PD-FLAT 360i/8 ROUND WHITE DALI | DALI дизайнерский датчик присутствия для помещений, IP20. Круглая зона обнаружения 8м в диаметре. Поддержание постоянного уровня освещенности в зависимости от присутствия людей и яркости дневного света. Плоская форма, дизайнерская пластиковая крышка: круглая, белая. Возможны другие варианты: стеклянные, квадратные, серебристые, черные. Дистанционное управление и настройки с помощью пульта. Работает только в системах управления освещением по протоколу DALI. | https://shop.smart-1.ru/product/5832/ | 0 | 21612.73 | руб.
610 |  | EP10428708 | ESYLUX | Датчик присутствия ESYLUX PD-FLAT 360i/8 ROUND WHITE DALI SET | DALI дизайнерский датчик присутствия для помещений, IP20. Круглая зона обнаружения 8м в диаметре. Поддержание постоянного уровня освещенности в зависимости от присутствия людей и яркости дневного света. Плоская форма, дизайнерская пластиковая крышка: круглая, белая. Возможны другие варианты: стеклянные, квадратные, серебристые, черные. Дистанционное управление и настройки с помощью пульта. Работает только в системах управления освещением по протоколу DALI. В комплект поставки входит блок питания шины DALI 200 мА (EC10430008). | https://shop.smart-1.ru/product/5829/ | 0 | 27246.38 | руб.
611 |  | EP10451706 | ESYLUX | Датчик присутствия ESYLUX PD-FLAT 360i/8 ROUND WHITE KNX | KNX дизайнерский датчик присутствия для помещений, IP20. Круглая зона обнаружения 8м в диаметре. Функции: сигнализация, сумеречный выключатель, обнаружение яркости, светозависимое обнаружение движения, функция повтора сигнала, телеграмма сцены через объект. Плоская форма, дизайнерская пластиковая крышка: круглая, белая. Возможны: стекло, квадратная, серая, черная. Дистанционное управление и настройки с помощью пульта. Цвет белый; другие цвета возможны с помощью сменных накладок. Датчик работает только в системах автоматизации KNX, настраивается с помощью ПО ETS. | https://shop.smart-1.ru/product/5908/ | 0 | 25658.72 | руб.
612 |  | EP10427947 | ESYLUX | Датчик присутствия ESYLUX PD-FLAT 360i/8 SQUARE BLACK | Дизайнерский датчик присутствия для помещений, IP20. Круглая зона обнаружения 8м в диаметре. 1 канал, включение/выключение, оптимизировано для светодиодных светильников. Мощное реле 2300Вт. Настраиваемый уровень освещенности 5 - 2000 Люкс. Плоская форма, дизайнерская пластиковая крышка: квадратная, черная. Возможны: стекло, круглая, серая, белая. Дистанционное управление и настройки с помощью пульта. Цвет: черный. | https://shop.smart-1.ru/product/5803/ | 0 | 21612.73 | руб.
613 |  | EP10427909 | ESYLUX | Датчик присутствия ESYLUX PD-FLAT 360i/8 SQUARE BLACK DALI | DALI дизайнерский датчик присутствия для помещений, IP20. Круглая зона обнаружения 8м в диаметре. Поддержание постоянного уровня освещенности в зависимости от присутствия людей и яркости дневного света. Плоская форма, дизайнерская пластиковая крышка: квадратная, чёрная. Возможны другие варианты: стеклянные, круглые, серебристые, белые. Дистанционное управление и настройки с помощью пульта. Работает только в системах управления освещением по протоколу DALI. | https://shop.smart-1.ru/product/5807/ | 0 | 17925.25 | руб.
614 |  | EP10451775 | ESYLUX | Датчик присутствия ESYLUX PD-FLAT 360i/8 SQUARE BLACK KNX | KNX дизайнерский датчик присутствия для помещений, IP20. Круглая зона обнаружения 8м в диаметре. Функции: сигнализация, сумеречный выключатель, обнаружение яркости, светозависимое обнаружение движения, функция повтора сигнала, телеграмма сцены через объект. Плоская форма, дизайнерская пластиковая крышка: квадратная, черная. Возможны: стекло, квадратная, серая, белая. Дистанционное управление и настройки с помощью пульта. Цвет черный; другие цвета возможны с помощью сменных накладок. Датчик работает только в системах автоматизации KNX, настраивается с помощью ПО ETS. | https://shop.smart-1.ru/product/5911/ | 0 | 25658.72 | руб.
615 |  | EP10427923 | ESYLUX | Датчик присутствия ESYLUX PD-FLAT 360i/8 SQUARE WHITE | Дизайнерский датчик присутствия для помещений, IP20. Круглая зона обнаружения Ø 4м. 1 канал, включение/выключение, оптимизировано для светодиодных светильников. Мощное реле 2300Вт. Настраиваемый уровень освещенности 5 - 2000 Люкс. Плоская форма, дизайнерская пластиковая крышка: квадратная, белая. Возможны: стекло, круглая, серая, черная. Дистанционное управление и настройки с помощью пульта. Цвет белый. | https://shop.smart-1.ru/product/5828/ | 0 | 21612.73 | руб.
616 |  | EP10427558 | ESYLUX | Датчик присутствия ESYLUX PD-FLAT 360i/8 SQUARE WHITE DALI | DALI дизайнерский датчик присутствия для помещений, IP20. Круглая зона обнаружения 8м в диаметре. Поддержание постоянного уровня освещенности в зависимости от присутствия людей и яркости дневного света. Плоская форма, дизайнерская пластиковая крышка: квадратная, белая. Возможны другие варианты: стеклянные, круглые, серебристые, черные. Дистанционное управление и настройки с помощью пульта. Работает только в системах управления освещением по протоколу DALI. | https://shop.smart-1.ru/product/5833/ | 0 | 21612.73 | руб.
617 |  | EP10428715 | ESYLUX | Датчик присутствия ESYLUX PD-FLAT 360i/8 SQUARE WHITE DALI SET | DALI дизайнерский датчик присутствия для помещений, IP20. Круглая зона обнаружения 8м в диаметре. Поддержание постоянного уровня освещенности в зависимости от присутствия людей и яркости дневного света. Плоская форма, дизайнерская пластиковая крышка: квадратная, белая. Возможны другие варианты: стеклянные, круглые, серебристые, черные. Дистанционное управление и настройки с помощью пульта. Работает только в системах управления освещением по протоколу DALI. В комплект поставки входит блок питания шины DALI 200 мА (EC10430008). | https://shop.smart-1.ru/product/5830/ | 0 | 27246.38 | руб.
618 |  | EP10451713 | ESYLUX | Датчик присутствия ESYLUX PD-FLAT 360i/8 SQUARE WHITE KNX | KNX дизайнерский датчик присутствия для помещений, IP20. Круглая зона обнаружения 8м в диаметре. Функции: сигнализация, сумеречный выключатель, обнаружение яркости, светозависимое обнаружение движения, функция повтора сигнала, телеграмма сцены через объект. Плоская форма, дизайнерская пластиковая крышка: квадратная, белая. Возможны: стекло, круглая, серая, черная. Дистанционное управление и настройки с помощью пульта. Цвет белый; другие цвета возможны с помощью сменных накладок. Датчик работает только в системах автоматизации KNX, настраивается с помощью ПО ETS. | https://shop.smart-1.ru/product/5910/ | 0 | 25658.72 | руб.
619 |  | EP10428555 | ESYLUX | Датчик присутствия ESYLUX PD-FLAT-E 360i/8 ROUND WHITE | Дизайнерский датчик присутствия для помещений, IP20. Круглая зона обнаружения 8м в диаметре. 1 канал, включение/выключение, оптимизировано для светодиодных светильников. Мощное реле 2300Вт. Настраиваемый уровень освещенности 5 - 2000 Люкс. Плоская форма, дизайнерская пластиковая крышка: круглая, белая. Возможны: стекло, квадратная, серая, черная. Дистанционное управление и настройки с помощью пульта. Цвет белый. В комплекте крепеж для врезного монтажа в подвесной потолок. | https://shop.smart-1.ru/product/5826/ | 0 | 23302.83 | руб.
620 |  | EP10427879 | ESYLUX | Датчик присутствия ESYLUX PD-FLAT-E 360i/8 RW WIELAND GST18 | Дизайнерский датчик присутствия для помещений, IP20. Круглая зона обнаружения Ø 4м. 1 канал, включение/выключение, оптимизировано для светодиодных светильников. Мощное реле 2300Вт. Настраиваемый уровень освещенности 5 - 2000 Люкс. Плоская форма, дизайнерская пластиковая крышка: круглая, белая. Возможны: стекло, квадратная, серая, черная. Дистанционное управление и настройки с помощью пульта. Цвет белый. Версия со встроенным Штекером Wieland GST. | https://shop.smart-1.ru/product/5827/ | 0 | 26170.87 | руб.
621 |  | 2399 02 | Gira | Датчик присутствия Gira 360° Kompakt | Накладной потолочный датчик присутствия. Дальность обнаружения Ø 20 м. Настраиваемый уровень освещенности 5 - 2000 Люкс. Мощное реле 2300Вт. Функция предупреждения о выключении. Функция имитации присутствия. Дистанционное управление и простая настройка параметров с помощью пульта (входит в комплект поставки). | https://shop.smart-1.ru/product/9355/ | 0 | 45947 | руб.
622 |  | 2106 02 | Gira | Датчик присутствия Gira KNX Komfort | KNX врезной ИК датчик присутствия с углом охвата 360° для потолочного монтажа в помещениях (IP20). Дальность действия 20м в диаметре. Дистанционное управление и настройка параметров с помощью пульта. 5 функциональных блоков с 2 выходами. PIR-сенсоры могут анализироваться отдельно. Датчик работает только в системах автоматизации KNX, настраивается с помощью ПО ETS. | https://shop.smart-1.ru/product/9352/ | 0 | 24388 | руб.
623 |  | 2225 00 | Gira | Датчик присутствия Gira KNX Mini Komfort | KNX врезной ИК датчик присутствия с углом охвата 360° для потолочного монтажа в помещениях или снаружи здания (IP44). Сверхплоский дизайн. Дальность действия 12м в диаметре. Дистанционное управление и настройка параметров с помощью пульта. 5 функциональных блоков с 2 выходами. PIR-сенсоры могут анализироваться отдельно. Датчик работает только в системах автоматизации KNX, настраивается с помощью ПО ETS. | https://shop.smart-1.ru/product/9347/ | 0 | 60678 | руб.
624 |  | 2220 00 | Gira | Датчик присутствия Gira KNX Mini Standard | KNX врезной ИК датчик присутствия с углом охвата 360° для потолочного монтажа в помещениях или снаружи здания (IP44). Сверхплоский дизайн. Дальность действия 12м в диаметре. Датчик работает только в системах автоматизации KNX, настраивается с помощью ПО ETS. | https://shop.smart-1.ru/product/9346/ | 0 | 48496 | руб.
625 |  | 2105 02 | Gira | Датчик присутствия Gira KNX Standard | KNX врезной ИК датчик присутствия с углом охвата 360° для потолочного монтажа в помещениях (IP20). Дальность действия 20м в диаметре. Датчик работает только в системах автоматизации KNX, настраивается с помощью ПО ETS. | https://shop.smart-1.ru/product/9351/ | 0 | 50513 | руб.
626 |  | SF-PIR-SW-01 | Helvar | Датчик присутствия Helvar SF-PIR-SW-01 | SF-PIR-SW-01 Встраиваемый пассивный инфракрасный, переключаемый датчик. Семейство продуктов: easySwitch. Output: Переключение. Монтаж: Потолочный. Пассивный инфракрасный датчик движения. | https://shop.smart-1.ru/product/17477/ | 0 | 27656.1 | руб.
627 |  | SS-PIR-SW-01 | Helvar | Датчик присутствия Helvar SS-PIR-SW-01 | SS-PIR-SW-01 Пассивный инфракрасный переключаемый датчик для поверхностного монтажа. | https://shop.smart-1.ru/product/17478/ | 0 | 27656.1 | руб.
628 |  | DWPM K 360 WW | JUNG | Датчик присутствия JUNG K360 белый | Инфракрасный датчик движения для потолочного монтажа в помещении. Угол обзора 360°. Дальность обнаружения Ø 20 м. Мощное реле 2300 Вт. Дистанционное управление и простая настройка параметров с помощью пульта (входит в поставку). Цвет: белый. | https://shop.smart-1.ru/product/9800/ | 0 | 40903 | руб.
629 |  | DWPM K 360 AL | JUNG | Датчик присутствия JUNG K360 серебристый | Инфракрасный датчик движения для потолочного монтажа в помещении. Угол обзора 360°. Дальность обнаружения Ø 20 м. Мощное реле 2300 Вт. Дистанционное управление и простая настройка параметров с помощью пульта (входит в поставку). Цвет: серебристый. | https://shop.smart-1.ru/product/9801/ | 37284.52 | 37284.52 | руб.
630 |  | SCN-P360D1.01 | MDT | Датчик присутствия MDT D1 KNX | KNX инфракрасный датчик присутствия для помещений (IP20). Встроенный датчик освещенности и температуры. Скрытый монтаж в подвесной потолок. Угол обзора 360°. Дальность обнаружения: движение Ø 6 м, Ø присутствия 4 м. Датчик работает только в системах автоматизации KNX, настраивается с помощью ПО ETS. | https://shop.smart-1.ru/product/9840/ | 0 | 32787.84 | руб.
631 |  | SCN-G360D3.03 | MDT | Датчик присутствия MDT D3 GLASS KNX | KNX инфракрасный датчик присутствия с датчиком освещенности и температуры. Скрытый потолочный монтаж в монтажную коробку. Угол обзора 360°. Дальность обнаружения: движение Ø 11 м, Ø присутствия 5 м. Три пиродетектора, которые можно обрабатывать индивидуально. Функция ориентирующего света. Датчик работает только в системах автоматизации KNX, настраивается с помощью ПО ETS. Материал: стекло. | https://shop.smart-1.ru/product/9838/ | 0 | 43153.76 | руб.
632 |  | SCN-P360D3.03 | MDT | Датчик присутствия MDT D3 KNX | KNX инфракрасный датчик присутствия для помещений (IP20). Скрытый потолочный монтаж в монтажную коробку. Угол обзора 360°. Дальность обнаружения: движение Ø 11 м, Ø присутствия 5 м. Три пиродетектора, которые можно обрабатывать индивидуально. Функция ориентирующего света. Датчик работает только в системах автоматизации KNX, настраивается с помощью ПО ETS. Материал: пластик. | https://shop.smart-1.ru/product/9836/ | 0 | 35266.65 | руб.
633 |  | SCN-P360D4.03 | MDT | Датчик присутствия MDT D4 KNX | KNX инфракрасный датчик присутствия для помещений (IP20). Скрытый потолочный монтаж в монтажную коробку. Угол обзора 360°. Дальность обнаружения: движение Ø 16 м, Ø присутствия 8 м. Четыре пиродетектора, которые можно обрабатывать индивидуально. Функция ориентирующего света. Датчик работает только в системах автоматизации KNX, настраивается с помощью ПО ETS. | https://shop.smart-1.ru/product/9834/ | 0 | 40449.61 | руб.
634 |  | SCN-G360K3.03 | MDT | Датчик присутствия MDT K3 GLASS KNX | KNX инфракрасный датчик присутствия с датчиком освещенности и температуры. Для помещений (IP20). Скрытый потолочный монтаж в монтажную коробку. Угол обзора 360°. Дальность обнаружения: движение Ø 11 м, Ø присутствия 5 м. Три пиродетектора, которые можно обрабатывать индивидуально. Функция ориентирующего света. Датчик работает только в системах автоматизации KNX, настраивается с помощью ПО ETS. Материал: стекло. | https://shop.smart-1.ru/product/9839/ | 0 | 48111.37 | руб.
635 |  | SCN-P360K3.03 | MDT | Датчик присутствия MDT K3 KNX | KNX инфракрасный датчик присутствия с датчиком освещенности. Для помещений (IP20). Скрытый потолочный монтаж в монтажную коробку. Угол обзора 360°. Дальность обнаружения: движение Ø 11 м, Ø присутствия 5 м. Три пиродетектора, которые можно обрабатывать индивидуально. Функция ориентирующего света. Датчик работает только в системах автоматизации KNX, настраивается с помощью ПО ETS. Материал: пластик. | https://shop.smart-1.ru/product/9837/ | 0 | 40224.26 | руб.
636 |  | SCN-P360K4.03 | MDT | Датчик присутствия MDT K4 KNX | KNX инфракрасный датчик присутствия с датчиком освещенности. Для помещений (IP20). Скрытый потолочный монтаж в монтажную коробку. Угол обзора 360°. Дальность обнаружения: движение Ø 16 м, Ø присутствия 8 м. Четыре пиродетектора, которые можно обрабатывать индивидуально. Функция ориентирующего света. Датчик работает только в системах автоматизации KNX, настраивается с помощью ПО ETS. | https://shop.smart-1.ru/product/9835/ | 0 | 45407.22 | руб.
637 |  | SCN-P360E3.03 | MDT | Датчик присутствия MDT MR16 KNX | KNX инфракрасный датчик присутствия для помещений (IP20). Скрытый монтаж в подвесной потолок. Угол обзора 360°. Дальность обнаружения Ø 11 м. Три световых канала, датчики можно оценивать индивидуально. Встроенный белый светодиодный ночник. Датчик работает только в системах автоматизации KNX, настраивается с помощью ПО ETS. | https://shop.smart-1.ru/product/9833/ | 0 | 37182.09 | руб.
638 |  | OB134910 | Orbis | Датчик присутствия Orbis CIRCUMAT PRO 1-10V, белый | CIRCUMAT PRO 1-10V позволяет достичь зон обнаружения до 30 метров в диаметре и высокой чувствительности, благодаря увеличенной мощности прибора и новому фотоэлементу, что делает его особенно актуальным для больших помещений, таких как склады, магазины, школьные классы, тренажерные залы и т.д. Не излучает радиоволны. Обнаруживает передвижение объектов, излучающих в ИК спектре. Включение и выключение нагрузки зависит от уровня освещенности. | https://shop.smart-1.ru/product/21450/ | 0 | 15876.65 | руб.
639 |  | OB134920 | Orbis | Датчик присутствия Orbis CIRCUMAT PRO CR 12M, белый | CIRCUMAT PRO CR 12M позволяет достичь зон обнаружения до 17 метров в диаметре и высокой чувствительности, благодаря увеличенной мощности прибора и новому фотоэлементу, что делает его особенно актуальным для больших помещений, таких как склады, магазины, школьные классы, тренажерные залы и т.д. Не излучает радиоволны. Обнаруживает передвижение объектов, излучающих в ИК спектре. Включение и выключение нагрузки зависит от уровня освещенности. Стоит отметить простоту программирования прибора с помощью пульта дистанционного управления. | https://shop.smart-1.ru/product/21449/ | 0 | 12701.32 | руб.
640 |  | OB134912 | Orbis | Датчик присутствия Orbis CIRCUMAT PRO CR, белый | CIRCUMAT PRO CR позволяет достичь зон обнаружения до 30 метров в диаметре и высокой чувствительности, благодаря увеличенной мощности прибора и новому фотоэлементу, что делает его особенно актуальным для больших помещений, таких как склады, магазины, школьные классы, тренажерные залы и т.д. Не излучает радиоволны. Обнаруживает передвижения объектов, излучающих в ИК спектре. Включение и выключение нагрузки зависит от уровня освещенности. Стоит отметить простоту программирования прибора с помощью пульта дистанционного управления. | https://shop.smart-1.ru/product/21447/ | 0 | 12291.6 | руб.
641 |  | OB134930 | Orbis | Датчик присутствия Orbis CIRCUMAT PRO DALI, белый | CIRCUMAT PRO DALI позволяет достичь зон обнаружения до 30 метров в диаметре и высокой чувствительности, благодаря увеличенной мощности прибора и новому фотоэлементу, что делает его особенно актуальным для больших помещений, таких как склады, магазины, школьные классы, тренажерные залы и т.д. Не излучает радиоволны. Обнаруживает передвижение объектов, излучающих в ИК спектре. Включение и выключение нагрузки зависит от уровня освещенности. | https://shop.smart-1.ru/product/21448/ | 0 | 18130.11 | руб.
642 |  | OB136212 | Orbis | Датчик присутствия Orbis DICROMAT + 1-10 V, белый | • Датчик присутствия с аналоговым выходом 1-10 В для регулировки яркости освещения. • Регулировка внутреннего освещения на основе естественного света, для поддержания желаемого уровня освещения. • Совместим со всеми регулируемыми лампами на 1-10 В (накаливания, галогенных, люминесцентных, светодиодных и т.д). • Время работы освещения можно установить от 10 секунд до 30 минут. По истечении этого времени освещение можно выключить или поддерживать на пониженном уровне постоянно или в течение определенного периода. Эта функция идеально подходит для коридоров в гостиницах и жилых домах. • В режиме НОЧЬ поддерживается пониженный уровень освещения от заката до рассвета. При обнаружении движения уровень освещения увеличивается до 100%. • Устройство также может работать как сумеречный выключатель, без учета времени, включая освещение ниже 60 люкс и выключая выше 400 люкс. • Зона обнаружения: 10 м в диаметре при высоте установке 2,5 м. • В комплект поставки входит ограничитель поля обнаружения, который позволяет изменять область обнаружения. | https://shop.smart-1.ru/product/21451/ | 0 | 7067.67 | руб.
643 |  | OB134512 | Orbis | Датчик присутствия Orbis DICROMAT + CR, белый | • Идеально подходит для установки с дополнительными сенсорами в коридорах, гостиницах, офисах и т.д. • К блоку питания данного датчика присутствия можно подключать несколько сенсоров DICROMAT SENSOR+: до 4х для DICROMAT+ CR и до 15 для DICROMAT 2+ CR • Возможность устанавливать настройки прибора с помощью ПДУ не поднимаясь по лестнице, что значительно экономит время при обслуживании | https://shop.smart-1.ru/product/21452/ | 0 | 7989.54 | руб.
644 |  | OB134612 | Orbis | Датчик присутствия Orbis DICROMAT 2+ CR, белый | • Идеально подходит для установки с дополнительными сенсорами в коридорах, гостиницах, офисах и т.д. • К блоку питания данного датчика присутствия можно подключать несколько сенсоров DICROMAT SENSOR+: до 4х для DICROMAT+ CR и до 15 для DICROMAT 2+ CR • Возможность устанавливать настройки прибора с помощью ПДУ не поднимаясь по лестнице, что значительно экономит время при обслуживании | https://shop.smart-1.ru/product/21453/ | 0 | 12291.6 | руб.
645 |  | OB1350122N | Orbis | Датчик присутствия Orbis ECOMAT MINI 2N, белый | Высокочастотный датчик присутствия для накладного или скрытого монтажа с возможностью диммирования. Датчик присутствия ECOMAT MINI 2N излучает и принимает отражённые высокочастотные электромагнитные волны с частотой 5,8 Гц. Датчик определяет изменения в отражаемых волнах, вызванных перемещением объекта в контролируемой зоне. Отличается высокой чувствительностью. Сигналы, излучаемые прибором, способны проникать сквозь неметаллические поверхности, такие как дерево, пластик, стекло и т.д. Это свойство позволяет устанавливать прибор внутри фонарей, за люками, окнами, скрывать за подвесным потолком и т.д., что делает его невидимым и очень эффективным в работе. | https://shop.smart-1.ru/product/21446/ | 0 | 11677.02 | руб.
646 |  | 002978 | Steinel | Датчик присутствия Steinel Dual HF COM1 | Высокочастотный датчик присутствия для внутренних помещений (IP20). Врезной потолочный монтаж в подрозетник. Идеально подходит для длинных коридоров и проходов. Высота установки до 3.5м. Один канал для включения света, 2000Вт. Технология DUAL-HF с характеристиками двойного направления. Зона обнаружения до 20х3 м. Работает независимо от температуры, проникает сквозь стекло, дерево и легкие стены. | https://shop.smart-1.ru/product/5351/ | 0 | 30037.9 | руб.
647 |  | 590703 | Steinel | Датчик присутствия Steinel Dual HF COM1 AP | Высокочастотный датчик присутствия для внутренних помещений (IP20). Накладной потолочный монтаж. Идеально подходит для длинных коридоров и проходов. Высота установки до 3.5м. Один канал для включения света, 2000Вт. Технология DUAL-HF с характеристиками двойного направления. Зона обнаружения до 20х3 м. Работает независимо от температуры, проникает сквозь стекло, дерево и легкие стены. | https://shop.smart-1.ru/product/5662/ | 0 | 34449.2 | руб.
648 |  | 003005 | Steinel | Датчик присутствия Steinel Dual HF DALI-2 Application Controller | DALI-2 Высокочастотный датчик присутствия для внутренних помещений (IP20). Врезной потолочный монтаж в подрозетник. Идеально подходит для длинных коридоров и проходов. Высота установки до 3.5м. Технология DUAL-HF с характеристиками двойного направления. Зона обнаружения до 20х3 м. Работает независимо от температуры, проникает сквозь стекло, дерево и легкие стены. Работает только в системах управления освещением по протоколу DALI-2. Является контроллером. | https://shop.smart-1.ru/product/5353/ | 0 | 34925.3 | руб.
649 |  | 057459 | Steinel | Датчик присутствия Steinel Dual HF DALI-2 Input Device | DALI-2 Высокочастотный датчик присутствия для внутренних помещений (IP20). Врезной потолочный монтаж в подрозетник. Идеально подходит для длинных коридоров и проходов. Высота установки до 3.5м. Технология DUAL-HF с характеристиками двойного направления. Зона обнаружения до 20х3 м. Работает независимо от температуры, проникает сквозь стекло, дерево и легкие стены. Работает только в системах управления освещением по протоколу DALI-2. Только передает собранные данные контроллерам DALI-2. | https://shop.smart-1.ru/product/7981/ | 0 | 35875.3 | руб.
650 |  | 059477 | Steinel | Датчик присутствия Steinel DUAL HF KNX | KNX Высокочастотный датчик присутствия для внутренних помещений (IP20). Врезной потолочный монтаж в подрозетник. Идеально подходит для длинных коридоров и проходов. Высота установки до 3.5м. Технология DUAL-HF с характеристиками двойного направления. Зона обнаружения до 20х3 м. Работает независимо от температуры, проникает сквозь стекло, дерево и легкие стены. Датчик работает только в системах автоматизации KNX, настраивается с помощью ПО ETS. | https://shop.smart-1.ru/product/8043/ | 0 | 35239.4 | руб.
651 |  | 007843 | Steinel | Датчик присутствия Steinel Dual US COM1 | Двойной ультразвуковой датчик присутствия для помещений (IP20). Врезной потолочный монтаж. Идеально подходит для коридоров и переходов. Может заглядывать за углы. Надежное обнаружение на расстоянии до 20м. Охватывает объекты, но не проникает в них. Обнаружение - независимо от температуры. Электронная регулировка дальности. Один канал для включения света. Мощное реле 2000Вт. | https://shop.smart-1.ru/product/5426/ | 0 | 29570.7 | руб.
652 |  | 007850 | Steinel | Датчик присутствия Steinel Dual US COM2 | Двойной ультразвуковой датчик присутствия для помещений (IP20). Врезной потолочный монтаж. Идеально подходит для коридоров и переходов. Может заглядывать за углы. Надежное обнаружение на расстоянии до 20м. Охватывает объекты, но не проникает в них. Обнаружение - независимо от температуры. Электронная регулировка дальности. Два канала коммутации: один - для света, второй - для ОВК (отопления, вентиляции и кондиционирования). Мощное реле 2000Вт. | https://shop.smart-1.ru/product/5427/ | 0 | 26440.1 | руб.
653 |  | 057466 | Steinel | Датчик присутствия Steinel DUAL US DALI-2 Input Device | DALI-2 Двойной ультразвуковой датчик присутствия для помещений (IP20). Врезной потолочный монтаж. Идеально подходит для коридоров и переходов. Может заглядывать за углы. Надежное обнаружение на расстоянии до 20м. Охватывает объекты, но не проникает в них. Обнаружение - независимо от температуры. Электронная регулировка дальности. Работает только в системах управления освещением по протоколу DALI-2. Только передает собранные данные контроллерам DALI-2. | https://shop.smart-1.ru/product/7982/ | 0 | 35875.3 | руб.
654 |  | 059491 | Steinel | Датчик присутствия Steinel DUAL US KNX | KNX Двойной ультразвуковой датчик присутствия для помещений (IP20). Врезной потолочный монтаж. Идеально подходит для коридоров и переходов. Может заглядывать за углы. Надежное обнаружение на расстоянии до 20м. Охватывает объекты, но не проникает в них. Обнаружение - независимо от температуры. Электронная регулировка дальности. Интерфейс для управления 4 каналами освещения и HVAC. Датчик работает только в системах автоматизации KNX, настраивается с помощью ПО ETS. | https://shop.smart-1.ru/product/8045/ | 0 | 35239.4 | руб.
655 |  | 007997 | Steinel | Датчик присутствия Steinel DualTech COM1 | Ультразвуковой + инфракрасный датчик присутствия. Врезной потолочный монтаж IP20. Идеально подходит для офисов, конференц-залов и учебных классов. Зона присутствия 36 кв.м. Ультразвуковая технология обеспечивает надежное обнаружение независимо от температуры. Дополнительные возможности с технологией ИК (PIR). Электронная регулировка диапазона обнаружения. Один канал для включения и выключения света 2000Вт. | https://shop.smart-1.ru/product/5440/ | 0 | 33503.6 | руб.
656 |  | 008000 | Steinel | Датчик присутствия Steinel DualTech COM2 | Ультразвуковой + инфракрасный датчик присутствия. Врезной потолочный монтаж IP20. Идеально подходит для офисов, конференц-залов и учебных классов. Зона присутствия 36 кв.м. Ультразвуковая технология обеспечивает надежное обнаружение независимо от температуры. Дополнительные возможности с технологией ИК (PIR). Электронная регулировка диапазона обнаружения. Два канала коммутации: один - для света, второй - для ОВК / HVAC. (отопления, вентиляции и кондиционирования). Нагрузка до 2000Вт. | https://shop.smart-1.ru/product/5441/ | 0 | 36487.8 | руб.
657 |  | 057473 | Steinel | Датчик присутствия Steinel DualTech DALI-2 Input Device | DALI-2 Ультразвуковой + инфракрасный датчик присутствия. Врезной потолочный монтаж IP20. Идеально подходит для офисов, конференц-залов и учебных классов. Зона присутствия 36 кв.м. Ультразвуковая технология обеспечивает надежное обнаружение независимо от температуры. Дополнительные возможности с технологией ИК (PIR). Электронная регулировка диапазона обнаружения. Работает только в системах управления освещением по протоколу DALI-2. Только передает собранные данные контроллерам DALI-2. | https://shop.smart-1.ru/product/7983/ | 0 | 26281.8 | руб.
658 |  | 059521 | Steinel | Датчик присутствия Steinel DualTech KNX | KNX Ультразвуковой + инфракрасный датчик присутствия. Врезной потолочный монтаж IP20. Идеально подходит для офисов, конференц-залов и учебных классов. Зона присутствия 36 кв.м. Ультразвуковая технология обеспечивает надежное обнаружение независимо от температуры. Дополнительные возможности с технологией ИК (PIR). Электронная регулировка диапазона обнаружения. Датчик работает только в системах автоматизации KNX, настраивается с помощью ПО ETS. | https://shop.smart-1.ru/product/8048/ | 0 | 37909.4 | руб.
659 |  | 057978 | Steinel | Датчик присутствия Steinel Hallway COM1 AP | Высокочастотный датчик присутствия. Идеален для длинных коридоров. Определяет направление движения: вперед, назад, вправо или влево. Зона обнаружения 25x3м. Диапазон регулируется в обоих направлениях. Оснащен технологией Bluetooth для удобной настройки и управления. Защита IP54. Один канал для включения света 2000Вт. Накладной монтаж. | https://shop.smart-1.ru/product/8008/ | 0 | 30046.8 | руб.
660 |  | 057985 | Steinel | Датчик присутствия Steinel Hallway COM1 UP | Высокочастотный датчик присутствия. Идеален для длинных коридоров. Определяет направление движения: вперед, назад, вправо или влево. Зона обнаружения 25x3м. Диапазон регулируется в обоих направлениях. Оснащен технологией Bluetooth для удобной настройки и управления. Защита IP20. Один канал для включения света 2000Вт. Врезной монтаж в установочную коробку. | https://shop.smart-1.ru/product/8007/ | 0 | 30046.8 | руб.
661 |  | 057992 | Steinel | Датчик присутствия Steinel Hallway COM2 AP | Высокочастотный датчик присутствия. Идеален для длинных коридоров. Определяет направление движения: вперед, назад, вправо или влево. Зона обнаружения 25x3м. Диапазон регулируется в обоих направлениях. Оснащен технологией Bluetooth для удобной настройки и управления. Защита IP54. Два канала коммутации 2000Вт: один - для света, второй - для ОВК / HVAC (отопления, вентиляции и кондиционирования). Накладной монтаж. | https://shop.smart-1.ru/product/8006/ | 0 | 33030.9 | руб.
662 |  | 058005 | Steinel | Датчик присутствия Steinel Hallway COM2 UP | Высокочастотный датчик присутствия. Идеален для длинных коридоров. Определяет направление движения: вперед, назад, вправо или влево. Зона обнаружения 25x3м. Диапазон регулируется в обоих направлениях. Оснащен технологией Bluetooth для удобной настройки и управления. Защита IP20. Два канала коммутации 2000Вт: один - для света, второй - для ОВК / HVAC (отопления, вентиляции и кондиционирования). Врезной монтаж в установочную коробку. | https://shop.smart-1.ru/product/8009/ | 0 | 33030.9 | руб.
663 |  | 058029 | Steinel | Датчик присутствия Steinel Hallway DALI-2 Application Controller AP | DALI-2 высокочастотный датчик присутствия. Идеален для длинных коридоров. Определяет направление движения: вперед, назад, вправо или влево. Зона обнаружения 25x3м. Диапазон регулируется в обоих направлениях. Оснащен технологией Bluetooth для удобной настройки и управления. Защита IP54. Работает только в системах управления освещением по протоколу DALI-2. Является контроллером. Накладной монтаж. | https://shop.smart-1.ru/product/8011/ | 0 | 39490.9 | руб.
664 |  | 058012 | Steinel | Датчик присутствия Steinel Hallway DALI-2 Application Controller UP | DALI-2 высокочастотный датчик присутствия. Идеален для длинных коридоров. Определяет направление движения: вперед, назад, вправо или влево. Зона обнаружения 25x3м. Диапазон регулируется в обоих направлениях. Оснащен технологией Bluetooth для удобной настройки и управления. Защита IP20. Работает только в системах управления освещением по протоколу DALI-2. Является контроллером. Врезной монтаж. | https://shop.smart-1.ru/product/8010/ | 0 | 39490.9 | руб.
665 |  | 064488 | Steinel | Датчик присутствия Steinel Hallway KNX AP | KNX высокочастотный датчик присутствия. Идеален для длинных коридоров. Определяет направление движения: вперед, назад, вправо или влево. Зона обнаружения 25x3м. Диапазон регулируется в обоих направлениях. Оснащен технологией Bluetooth для удобной настройки и управления. Защита IP54. Накладной потолочный монтаж. Датчик работает только в системах автоматизации KNX, настраивается с помощью ПО ETS. | https://shop.smart-1.ru/product/8796/ | 0 | 20178.8 | руб.
666 |  | 058036 | Steinel | Датчик присутствия Steinel Hallway KNX UP | KNX высокочастотный датчик присутствия. Идеален для длинных коридоров. Определяет направление движения: вперед, назад, вправо или влево. Зона обнаружения 25x3м. Диапазон регулируется в обоих направлениях. Оснащен технологией Bluetooth для удобной настройки и управления. Защита IP20. Врезной монтаж в установочную коробку. Датчик работает только в системах автоматизации KNX, настраивается с помощью ПО ETS. | https://shop.smart-1.ru/product/8012/ | 0 | 37746.2 | руб.
667 |  | 002800 | Steinel | Датчик присутствия Steinel HF 360 COM1 | Высокочастотный датчик присутствия. Идеально подходит для санузлов, раздевалок, лестничных клеток, многоэтажных автостоянок, кухонь. Высота установки до 3,5 м. Зона обнаружения 360°, до 12м. Врезной потолочный монтаж. IP20. 1 канал для включения света. Обнаружение независимо от температуры. Технология HF-сенсора также обнаруживает движение сквозь стеклянные, деревянные перегородки. | https://shop.smart-1.ru/product/5347/ | 0 | 23597.6 | руб.
668 |  | 751302 | Steinel | Датчик присутствия Steinel HF 360 COM1 AP | Высокочастотный датчик присутствия. Идеально подходит для санузлов, раздевалок, лестничных клеток, многоэтажных автостоянок, кухонь. Высота установки до 3,5 м. Радиус действия - 1-12 м. Накладной. 360 °. IP54. 1 канал. Обнаружение независимо от температуры. Технология HF-сенсора также обнаруживает движение сквозь стеклянные, деревянные перегородки. | https://shop.smart-1.ru/product/5765/ | 0 | 25856.7 | руб.
669 |  | 002848 | Steinel | Датчик присутствия Steinel HF 360 COM2 | Высокочастотный датчик присутствия. Идеально подходит для санузлов, раздевалок, лестничных клеток, многоэтажных автостоянок, кухонь. Высота установки до 3,5 м. Радиус действия - 1-12 м. Врезной. 360 °. IP20. 2 канала. Обнаружение независимо от температуры. Технология HF-сенсора также обнаруживает движение сквозь стеклянные, деревянные перегородки. | https://shop.smart-1.ru/product/5350/ | 0 | 26730.7 | руб.
670 |  | 002817 | Steinel | Датчик присутствия Steinel HF 360 DALI-2 Application Controller | DALI высокочастотный датчик присутствия. Идеально подходит для санузлов, раздевалок, лестничных клеток, многоэтажных автостоянок, кухонь. Высота установки до 3,5 м. Радиус действия - 1-12 м. Врезной. 360 °. IP20. Обнаружение независимо от температуры. Технология HF-сенсора также обнаруживает движение сквозь стеклянные, деревянные перегородки. Работает только в системах управления освещением по протоколу DALI-2. Является контроллером. | https://shop.smart-1.ru/product/5348/ | 0 | 31146.6 | руб.
671 |  | 057480 | Steinel | Датчик присутствия Steinel HF 360 DALI-2 Input Device | DALI высокочастотный датчик присутствия. Идеально подходит для санузлов, раздевалок, лестничных клеток, многоэтажных автостоянок, кухонь. Высота установки до 3,5 м. Радиус действия - 1-12 м. Врезной. 360 °. IP20. Обнаружение независимо от температуры. Технология HF-сенсора также обнаруживает движение сквозь стеклянные, деревянные перегородки. Работает только в системах управления освещением по протоколу DALI-2. Только передает собранные данные контроллерам DALI-2. | https://shop.smart-1.ru/product/7984/ | 0 | 28158 | руб.
672 |  | 059484 | Steinel | Датчик присутствия Steinel HF 360 KNX | KNX высокочастотный датчик присутствия. Идеально подходит для санузлов, раздевалок, лестничных клеток, многоэтажных автостоянок, кухонь. Высота установки до 3,5 м. Радиус действия - 1-12 м. Врезной монтаж. 360 °. IP20. Обнаружение независимо от температуры. Технология HF-сенсора также обнаруживает движение сквозь стеклянные, деревянные перегородки. Для управления 4 каналами освещения и HVAC. Датчик работает только в системах автоматизации KNX, настраивается с помощью ПО ETS. | https://shop.smart-1.ru/product/8044/ | 0 | 34135.2 | руб.
673 |  | 033972 | Steinel | Датчик присутствия Steinel HF 360 LiveLink | LiveLink высокочастотный датчик присутствия. Идеально подходит для санузлов, раздевалок, лестничных клеток, многоэтажных автостоянок, кухонь. Высота установки до 3,5 м. Радиус действия - 1-12 м. Врезной. 360 °. IP20. Обнаружение независимо от температуры. Технология HF-сенсора также обнаруживает движение сквозь стеклянные, деревянные перегородки. Протокол управления освещением LiveLink | https://shop.smart-1.ru/product/8163/ | 0 | 19130.8 | руб.
674 |  | 057732 | Steinel | Датчик присутствия Steinel IR Micro DALI-2 Input Device | DALI-2 инфракрасный датчик присутствия. Небольшой. Круглый. Тонкий. Компактное и незаметное решение для одного рабочего места. Потолочный врезной монтаж. Степень защиты IP20. Зона обнаружения присутствия 4x4 м (16 м²). Есть ряд удобных функций, таких как измерение уровня освещенности и постоянный контроль освещенности. Работает только в системах управления освещением по протоколу DALI-2. Только передает собранные данные контроллерам DALI-2. | https://shop.smart-1.ru/product/7992/ | 0 | 21716.9 | руб.
675 |  | 079930 | Steinel | Датчик присутствия Steinel IR Quattro 8m KNX | Квадратура круга. Инфракрасный датчик присутствия Presence Control PRO IR Quattro KNX для помещений, идеально подходит для небольших офисов, магазинов, служебных и подсобных помещений, душевых и туалетов, высота установки до 8 м, с цифровым интерфейсом BUS для управления 4 каналами освещения и HVAC, 1760 зон переключения для превосходного качества обнаружения, квадратная зона обнаружения присутствия площадью 16 м2, масштабируемая механически. | https://shop.smart-1.ru/product/17199/ | 0 | 24542.4 | руб.
676 |  | 000349 | Steinel | Датчик присутствия Steinel IR Quattro COM1 | Инфракрасный датчик присутствия для помещений. Идеально подходит для небольших офисов, складов, подсобных и подсобных помещений, уборных и туалетов. Высота установки до 8м. Мощное реле 2000Вт. 1760 зон переключения для превосходного качества обнаружения. Квадратная зона обнаружения 16м². Количество каналов: 1. | https://shop.smart-1.ru/product/5309/ | 0 | 19929.9 | руб.
677 |  | 592301 | Steinel | Датчик присутствия Steinel IR Quattro COM1 AP | Инфракрасный датчик присутствия для помещений IP20. Идеально подходит для небольших офисов, магазинов, служебных и подсобных помещений. Высота установки до 8м. Накладной монтаж. 1760 зон переключения для превосходного качества обнаружения. Квадратная зона обнаружения присутствия площадью 16м2, масштабируемая механически. Настройка сумерек 10 - 1000 лк. Мощное реле 2000Вт. | https://shop.smart-1.ru/product/5663/ | 0 | 22825.6 | руб.
678 |  | 079345 | Steinel | Датчик присутствия Steinel IR Quattro COM1 white | Квадратура круга. Инфракрасный датчик присутствия Presence Control PRO IR Quattro COM1 для помещений, идеально подходит для небольших офисов, магазинов, хозяйственных и подсобных помещений, душевых и туалетов, высота установки до 8 м, для включения и выключения света, 1760 зон включения для отличное качество обнаружения, квадратная зона обнаружения присутствия площадью 16 м2, масштабируемая механически. | https://shop.smart-1.ru/product/17126/ | 0 | 19929.9 | руб.
679 |  | 000356 | Steinel | Датчик присутствия Steinel IR Quattro COM2 | Инфракрасный датчик присутствия для помещений. Идеально подходит для небольших офисов, складов, подсобных и подсобных помещений, уборных и туалетов. Высота установки до 8м. Мощное реле 2000Вт. 1760 зон переключения для превосходного качества обнаружения. Квадратная зона обнаружения 16м². Количество каналов: 2 (Свет и климат). | https://shop.smart-1.ru/product/5310/ | 0 | 24855.3 | руб.
680 |  | 002749 | Steinel | Датчик присутствия Steinel IR Quattro DALI-2 Application Controller | DALI-2 инфракрасный датчик присутствия для помещений. Идеально подходит для небольших офисов, складов, подсобных и подсобных помещений, уборных и туалетов. Высота установки до 8м. 1760 зон переключения для превосходного качества обнаружения. Квадратная зона обнаружения 16м². Работает только в системах управления освещением по протоколу DALI-2. Является контроллером. | https://shop.smart-1.ru/product/5342/ | 0 | 30037.9 | руб.
681 |  | 002718 | Steinel | Датчик присутствия Steinel IR Quattro DIM | Инфракрасный датчик присутствия для помещений. Идеально подходит для небольших офисов, складов, подсобных и подсобных помещений, уборных и туалетов. Высота установки до 8м. Постоянное управление освещением (диммирование, регулировка яркости). Подключаемая нагрузка 2000Вт. Количество зон переключения: 1760 для превосходного качества обнаружения. Квадратная зона обнаружения 16м². | https://shop.smart-1.ru/product/5341/ | 0 | 25656.5 | руб.
682 |  | 079369 | Steinel | Датчик присутствия Steinel IR Quattro HD 24m COM1 | Один из самых чувствительных инфракрасных датчиков присутствия! Для использования внутри помещений, идеально подходит для средних и больших офисов, конференц-залов, аудиторий и лекционных залов, спортивных и складских помещений. Монтаж на высоте до 10 м. Врезной. Реальная площадь присутствия 64 м², квадратная зона обнаружения. | https://shop.smart-1.ru/product/18565/ | 0 | 31782.5 | руб.
683 |  | 079983 | Steinel | Датчик присутствия Steinel IR Quattro HD 24m KNX | Обнаружение не лучше! Инфракрасный датчик присутствия Presence Control PRO IR Quattro HD KNX для помещений, идеально подходит для средних и больших офисов, конференц-залов, классных комнат и лекционных залов, спортивных залов и складов, высота установки до 10 м, с цифровым BUS-интерфейсом для управления 4 канала освещения и HVAC, 4800 зон переключения для максимального качества обнаружения, обнаружение присутствия на площади 64 м2, квадратная зона обнаружения, механически масштабируемая. | https://shop.smart-1.ru/product/17198/ | 0 | 34449.2 | руб.
684 |  | 002794 | Steinel | Датчик присутствия Steinel IR Quattro HD COM1 | Один из самых чувствительных инфракрасных датчиков присутствия! Для использования внутри помещений, идеально подходит для средних и больших офисов, конференц-залов, аудиторий и лекционных залов, спортивных и складских помещений. Монтаж на высоте до 10 м. Врезной. Реальная площадь присутствия 64 м², квадратная зона обнаружения. | https://shop.smart-1.ru/product/5346/ | 0 | 31782.5 | руб.
685 |  | 068608 | Steinel | Датчик присутствия Steinel IR Quattro HD COM1 - black | Один из самых чувствительных инфракрасных датчиков присутствия! Для использования внутри помещений, идеально подходит для средних и больших офисов, конференц-залов, аудиторий и лекционных залов, спортивных и складских помещений. Монтаж на высоте до 10 м. Врезной. Реальная площадь присутствия 64 м², квадратная зона обнаружения. | https://shop.smart-1.ru/product/17127/ | 0 | 35342.2 | руб.
686 |  | 592400 | Steinel | Датчик присутствия Steinel IR Quattro HD COM1 AP | Один из самых чувствительных инфракрасных датчиков присутствия! Для использования внутри помещений, идеально подходит для средних и больших офисов, конференц-залов, аудиторий и лекционных залов, спортивных и складских помещений. Монтаж на высоте до 10 м. Накладного исполнения. Реальная площадь присутствия 64 м², квадратная зона обнаружения. | https://shop.smart-1.ru/product/5664/ | 0 | 34453.6 | руб.
687 |  | 068615 | Steinel | Датчик присутствия Steinel IR Quattro HD COM1 AP - black | Один из самых чувствительных инфракрасных датчиков присутствия! Для использования внутри помещений, идеально подходит для средних и больших офисов, конференц-залов, аудиторий и лекционных залов, спортивных и складских помещений. Монтаж на высоте до 10 м. Накладного исполнения. Реальная площадь присутствия 64 м², квадратная зона обнаружения. | https://shop.smart-1.ru/product/17128/ | 0 | 38007.8 | руб.
688 |  | 002770 | Steinel | Датчик присутствия Steinel IR Quattro HD COM2 | Один из самых чувствительных инфракрасных датчиков присутствия! Для использования внутри помещений, идеально подходит для средних и больших офисов, конференц-залов, аудиторий и лекционных залов, спортивных и складских помещений. Монтаж на высоте до 10 м. Врезного исполнения. Реальная площадь присутствия 64 м², квадратная зона обнаружения. 2 канала управления: свет и ОВК | https://shop.smart-1.ru/product/5344/ | 0 | 35959.2 | руб.
689 |  | 035273 | Steinel | Датчик присутствия Steinel IR Quattro HD DALI plus AP | DALI датчик присутствия. С широким спектром дополнительных функций. Для использования внутри помещений. Идеально подходит для средних и больших офисов, конференц-залов и лекционных залов. Накладной потолочный монтаж на высоте до 10 м. Реальная площадь присутствия 64 м², квадратная зона обнаружения. Три канала освещения (с адресацией DALI) до 64 светильника, легко настраиваются через приложение. Дополнительное плавающее реле, управление постоянным освещением и функции переменного уровня освещенности, интерфейс кнопок для всех 3 каналов освещения для управления и уменьшения силы света плавающего реле (режим освещения), дистанционное управление с помощью Smart Remote. Работает только в системах управления освещением по протоколу DALI-2. Является контроллером. | https://shop.smart-1.ru/product/5688/ | 0 | 44200.7 | руб.
690 |  | 035204 | Steinel | Датчик присутствия Steinel IR Quattro HD DALI plus UP | DALI датчик присутствия. С широким спектром дополнительных функций. Для использования внутри помещений. Идеально подходит для средних и больших офисов, конференц-залов и лекционных залов. Врезной потолочный монтаж на высоте до 10м. Реальная площадь присутствия 64 м², квадратная зона обнаружения. Три канала освещения (с адресацией DALI) до 64 светильника, легко настраиваются через приложение. Дополнительное плавающее реле, управление постоянным освещением и функции переменного уровня освещенности, интерфейс кнопок для всех 3 каналов освещения для управления и уменьшения силы света плавающего реле (режим освещения), дистанционное управление с помощью Smart Remote. Работает только в системах управления освещением по протоколу DALI-2. Является контроллером. | https://shop.smart-1.ru/product/5687/ | 0 | 44200.7 | руб.
691 |  | 002756 | Steinel | Датчик присутствия Steinel IR Quattro HD DALI-2 Application Controller | DALI-2 инфракрасный датчик присутствия. Один из самых чувствительных! Для использования внутри помещений, идеально подходит для средних и больших офисов, конференц-залов, аудиторий и лекционных залов, спортивных и складских помещений. Монтаж на высоте до 10 м. Врезного исполнения. Реальная площадь присутствия 64 м², квадратная зона обнаружения. Работает только в системах управления освещением по протоколу DALI-2. Является контроллером. | https://shop.smart-1.ru/product/5343/ | 0 | 37559.6 | руб.
692 |  | 057497 | Steinel | Датчик присутствия Steinel IR Quattro HD DALI-2 Input Device | Один из самых чувствительных инфракрасных датчиков присутствия! Для использования внутри помещений, идеально подходит для средних и больших офисов, конференц-залов, аудиторий и лекционных залов, спортивных и складских помещений. Монтаж на высоте до 10 м. Врезного исполнения. Реальная площадь присутствия 64 м², квадратная зона обнаружения. С цифровым интерфейсом DALI-2 Input Device позволяет датчикам передавать собранные данные датчиков в системы управления освещением более высокого уровня. | https://shop.smart-1.ru/product/7985/ | 0 | 35875.3 | руб.
693 |  | 058470 | Steinel | Датчик присутствия Steinel IR Quattro HD KNX | Один из самых чувствительных инфракрасных датчиков присутствия! Для использования внутри помещений, идеально подходит для средних и больших офисов, конференц-залов, аудиторий и лекционных залов, спортивных и складских помещений. Монтаж на высоте до 10 м. Врезного исполнения. Реальная площадь присутствия 64 м², квадратная зона обнаружения. Шинный интерфейс KNX для управления 4 световыми каналами и HVAC. Датчик работает только в системах автоматизации KNX, настраивается с помощью ПО ETS. | https://shop.smart-1.ru/product/5449/ | 0 | 34449.2 | руб.
694 |  | 068622 | Steinel | Датчик присутствия Steinel IR Quattro HD KNX, black | Один из самых чувствительных инфракрасных датчиков присутствия! Для использования внутри помещений, идеально подходит для средних и больших офисов, конференц-залов, аудиторий и лекционных залов, спортивных и складских помещений. Монтаж на высоте до 10 м. Врезного исполнения. Реальная площадь присутствия 64 м², квадратная зона обнаружения. Шинный интерфейс KNX для управления 4 световыми каналами и HVAC. Датчик работает только в системах автоматизации KNX, настраивается с помощью ПО ETS. | https://shop.smart-1.ru/product/17197/ | 0 | 38007.8 | руб.
695 |  | 058487 | Steinel | Датчик присутствия Steinel IR Quattro KNX | KNX инфракрасный датчик присутствия для помещений. Идеально подходит для небольших офисов, складов, подсобных и подсобных помещений, уборных и туалетов. Высота установки до 8м. 1760 зон переключения для превосходного качества обнаружения. Квадратная зона обнаружения 16м². Цифровой интерфейс шины для управления 4 каналами освещения и HVAC. Датчик работает только в системах автоматизации KNX, настраивается с помощью ПО ETS. | https://shop.smart-1.ru/product/8040/ | 0 | 24542.4 | руб.
696 |  | 053789 | Steinel | Датчик присутствия Steinel IR QUATTRO MICRO COM1 | Миниатюрный инфракрасный детектор присутствия 360° покрывает 36 м2. Подходит для влажных помещений, IP65. Коммутация 230В, 1000Вт. Настраивается только через пульт. | https://shop.smart-1.ru/product/5785/ | 0 | 19982.4 | руб.
697 |  | 068639 | Steinel | Датчик присутствия Steinel IR QUATTRO MICRO COM1, black | Миниатюрный инфракрасный детектор присутствия 360° покрывает 36 м2. Подходит для влажных помещений, IP65. Коммутация 230В, 1000Вт. Настраивается только через пульт. | https://shop.smart-1.ru/product/17196/ | 0 | 23560 | руб.
698 |  | 053871 | Steinel | Датчик присутствия Steinel IR QUATTRO MICRO DALI-2 Input Device | DALI-2 Миниатюрный инфракрасный детектор присутствия 360° покрывает 36 м2. Подходит для влажных помещений, IP65. Работает только в системах управления освещением по протоколу DALI-2. Только передает собранные данные контроллерам DALI-2. | https://shop.smart-1.ru/product/5982/ | 0 | 20926.8 | руб.
699 |  | 053864 | Steinel | Датчик присутствия Steinel IR QUATTRO MICRO KNX | KNX миниатюрный инфракрасный датчик присутствия 360° покрывает 36 м2. Подходит для влажных помещений, IP65. Датчик работает только в системах автоматизации KNX, настраивается с помощью ПО ETS. | https://shop.smart-1.ru/product/5787/ | 0 | 24542.4 | руб.
700 |  | 064129 | Steinel | Датчик присутствия Steinel IR QUATTRO MICRO KNX | KNX миниатюрный инфракрасный датчик присутствия 360° покрывает 36 м2. Подходит для влажных помещений, IP65. Скрытый монтаж в подвесной потолок. Сумеречный порог 2 - 1000 лк. Датчик работает только в системах автоматизации KNX, настраивается с помощью ПО ETS. | https://shop.smart-1.ru/product/8273/ | 0 | 24542.4 | руб.
701 |  | 068646 | Steinel | Датчик присутствия Steinel IR QUATTRO MICRO KNX, black | KNX миниатюрный инфракрасный датчик присутствия 360° покрывает 36 м2. Подходит для влажных помещений, IP65. Датчик работает только в системах автоматизации KNX, настраивается с помощью ПО ETS. | https://shop.smart-1.ru/product/17200/ | 0 | 29200.7 | руб.
702 |  | 593414 | Steinel | Датчик присутствия Steinel IR Quattro SLIM COM1 | Ультратонкий датчик присутствия, всего 4 мм. Идеально подходит для небольших офисов, складских помещений и подсобных помещений, санузлов и туалетов. Высота установки до 4м. Один канал для переключения света до 2000Вт. Квадратная зона обнаружения с площадью присутствия 16 м². Высококачественные линзы сенсора. | https://shop.smart-1.ru/product/5670/ | 0 | 13300.7 | руб.
703 |  | 593513 | Steinel | Датчик присутствия Steinel IR Quattro SLIM COM2 | Ультратонкий датчик присутствия, всего 4 мм. Идеально подходит для небольших офисов, складских помещений и подсобных помещений, санузлов и туалетов. Высота установки до 4м. Два канала до 2000Вт.: для света и климата. Квадратная зона обнаружения с площадью присутствия 16 м². Высококачественные линзы сенсора. | https://shop.smart-1.ru/product/5671/ | 0 | 22328.9 | руб.
704 |  | 005795 | Steinel | Датчик присутствия Steinel IR Quattro SLIM DALI-2 Application Controller | DALI-2 ультратонкий датчик присутствия, всего 4 мм. Идеально подходит для небольших офисов, складских помещений и подсобных помещений, санузлов и туалетов. Высота установки до 4м. Один канал для переключения света до 2000Вт. Квадратная зона обнаружения с площадью присутствия 16 м². Высококачественные линзы сенсора. Работает только в системах управления освещением по протоколу DALI-2. Является контроллером. | https://shop.smart-1.ru/product/5377/ | 0 | 33374.4 | руб.
705 |  | 593612 | Steinel | Датчик присутствия Steinel IR Quattro SLIM DIM | Ультратонкий датчик присутствия, всего 4 мм. Идеально подходит для небольших офисов, складских помещений и подсобных помещений, санузлов и туалетов. Высота установки до 4м. Квадратная зона обнаружения с площадью присутствия 16 м². Высококачественные линзы сенсора. Один канал для поддержки уровня освещенности и диммирования света по 0-10В. | https://shop.smart-1.ru/product/5672/ | 0 | 26333.9 | руб.
706 |  | 058494 | Steinel | Датчик присутствия Steinel IR Quattro SLIM KNX 008888 | KNX ультратонкий датчик присутствия, всего 4 мм. Идеально подходит для небольших офисов, складских помещений и подсобных помещений, санузлов и туалетов. Высота установки до 4м. Один канал для переключения света до 2000Вт. Квадратная зона обнаружения с площадью присутствия 16 м². Высококачественные линзы сенсора. Датчик работает только в системах автоматизации KNX, настраивается с помощью ПО ETS. | https://shop.smart-1.ru/product/8268/ | 0 | 24542.4 | руб.
707 |  | 033040 | Steinel | Датчик присутствия Steinel IR Quattro SLIM XS LiveLink | LiveLink датчик присутствия в корпусе скрытого монтажа. Устанавливается в любую стандартную коробку (подрозетник). Высота всего 6 мм. Высокоточный инфракрасный сенсор на 360° с уникальной сетчатой ​​линзой и площадью присутствия 16 квадратных метров (4 x 4 м). Защита IP20 для помещений. Настройка только приложение LiveLink. | https://shop.smart-1.ru/product/5571/ | 0 | 14452.7 | руб.
708 |  | 058517 | Steinel | Датчик присутствия Steinel IR Quattro SLIM XS ROUND KNX | KNX сверхплоский датчик присутствия в корпусе скрытого монтажа. Устанавливается в любую стандартную коробку (подрозетник). Высота всего 6 мм. Высокоточный инфракрасный сенсор на 360° с уникальной сетчатой ​​линзой и площадью присутствия 16 квадратных метров (4 x 4 м). Датчик работает только в системах автоматизации KNX, настраивается с помощью ПО ETS. Версия: круглый корпус. | https://shop.smart-1.ru/product/8784/ | 0 | 17528.6 | руб.
709 |  | 032951 | Steinel | Датчик присутствия Steinel IR Quattro SLIM XS SQUARE COM1 | Сверхплоский датчик присутствия в корпусе скрытого монтажа. Устанавливается в любую стандартную коробку (подрозетник). Высота всего 6 мм. Высокоточный инфракрасный сенсор на 360° с уникальной сетчатой ​​линзой и площадью присутствия 16 квадратных метров (4 x 4 м). Защита IP20 для помещений. Реле 1000Вт, 230В. Настройка только с помощью пульта дистанционного управления. Версия: квадратный корпус. | https://shop.smart-1.ru/product/5562/ | 0 | 24547.1 | руб.
710 |  | 058500 | Steinel | Датчик присутствия Steinel IR Quattro SLIM XS SQUARE KNX | KNX сверхплоский датчик присутствия в корпусе скрытого монтажа. Устанавливается в любую стандартную коробку (подрозетник). Высота всего 6 мм. Высокоточный инфракрасный сенсор на 360° с уникальной сетчатой ​​линзой и площадью присутствия 16 квадратных метров (4 x 4 м). Датчик работает только в системах автоматизации KNX, настраивается с помощью ПО ETS. Версия: квадратный корпус. | https://shop.smart-1.ru/product/8783/ | 0 | 24542.4 | руб.
711 |  | 057503 | Steinel | Датчик присутствия Steinel Single US DALI-2 Input Device | DALI-2 ультразвуковой датчик присутствия для помещений (IP20). Врезной потолочный монтаж. Идеально подходит для коридоров, проходов и лестничных клеток, а также для санузлов, туалетов и складских помещений. Надежное обнаружение на расстоянии до 10м в одном направлении. Охватывает объекты, но не проникает в них. Обнаружение - независимо от температуры. Электронная регулировка дальности. Работает только в системах управления освещением по протоколу DALI-2. Только передает собранные данные контроллерам DALI-2. | https://shop.smart-1.ru/product/7986/ | 0 | 23848.2 | руб.
712 |  | 059507 | Steinel | Датчик присутствия Steinel Single US KNX | KNX ультразвуковой датчик присутствия для помещений (IP20). Врезной потолочный монтаж. Идеально подходит для коридоров, проходов и лестничных клеток, а также для санузлов, туалетов и складских помещений. Надежное обнаружение на расстоянии до 10м в одном направлении. Охватывает объекты, но не проникает в них. Обнаружение - независимо от температуры. Электронная регулировка дальности. Интерфейс для управления 4 каналами освещения и HVAC. Датчик работает только в системах автоматизации KNX, настраивается с помощью ПО ETS. | https://shop.smart-1.ru/product/8046/ | 0 | 26179.9 | руб.
713 |  | 057916 | Steinel | Датчик присутствия Steinel True Presence COM1 AP | Первый в мире детектор реального присутствия. 100-процентное надежное обнаружение человека благодаря самым точным высокочастотным измерениям окружающей среды, независимо от температуры. Датчик надежно обнаруживает присутствие или отсутствие людей на площади 64м2 - на основе микродвижений тела или движения плеч, а также жизненно важных функций человека, таких как вдох и выдох. Степень защиты IP54. Легко управлять через приложение по Bluetooth. Один канал для включения света, до 2000 Вт. Накладной потолочный монтаж. | https://shop.smart-1.ru/product/8000/ | 0 | 39803.9 | руб.
714 |  | 057923 | Steinel | Датчик присутствия Steinel True Presence COM1 UP | Первый в мире детектор реального присутствия. 100-процентное надежное обнаружение человека благодаря самым точным высокочастотным измерениям окружающей среды, независимо от температуры. Датчик надежно обнаруживает присутствие или отсутствие людей на площади 64м2 - на основе микродвижений тела или движения плеч, а также жизненно важных функций человека, таких как вдох и выдох. Степень защиты IP20. Легко управлять через приложение по Bluetooth. Один канал для включения света, до 2000 Вт. Врезной потолочный монтаж. | https://shop.smart-1.ru/product/8001/ | 0 | 39804.7 | руб.
715 |  | 057930 | Steinel | Датчик присутствия Steinel True Presence COM2 AP | Первый в мире детектор реального присутствия. 100-процентное надежное обнаружение человека благодаря самым точным высокочастотным измерениям окружающей среды, независимо от температуры. Датчик надежно обнаруживает присутствие или отсутствие людей на площади 64м2 - на основе микродвижений тела или движения плеч, а также жизненно важных функций человека, таких как вдох и выдох. Степень защиты IP54. Легко управлять через приложение по Bluetooth. Два канала коммутации: один - для света до 2000 Вт, второй - для ОВК / HVAC (отопления, вентиляции и кондиционирования). Накладной потолочный монтаж. | https://shop.smart-1.ru/product/8002/ | 0 | 43434 | руб.
716 |  | 057947 | Steinel | Датчик присутствия Steinel True Presence COM2 UP | Первый в мире детектор реального присутствия. 100-процентное надежное обнаружение человека благодаря самым точным высокочастотным измерениям окружающей среды, независимо от температуры. Датчик надежно обнаруживает присутствие или отсутствие людей на площади 64м2 - на основе микродвижений тела или движения плеч, а также жизненно важных функций человека, таких как вдох и выдох. Степень защиты IP20. Легко управлять через приложение по Bluetooth. Два канала коммутации: один - для света до 2000 Вт, второй - для ОВК / HVAC (отопления, вентиляции и кондиционирования). Врезной потолочный монтаж. | https://shop.smart-1.ru/product/8003/ | 0 | 43434 | руб.
717 |  | 057954 | Steinel | Датчик присутствия Steinel True Presence DALI-2 Application Controller AP | DALI-2 детектор реального присутствия. 100-процентное надежное обнаружение человека благодаря самым точным высокочастотным измерениям окружающей среды, независимо от температуры. Датчик надежно обнаруживает присутствие или отсутствие людей на площади 64м2 - на основе микродвижений тела или движения плеч, а также жизненно важных функций человека, таких как вдох и выдох. Степень защиты IP54. Легко управлять через приложение по Bluetooth. Работает только в системах управления освещением по протоколу DALI-2. Является контроллером. Накладной потолочный монтаж. | https://shop.smart-1.ru/product/8004/ | 0 | 48929.4 | руб.
718 |  | 057961 | Steinel | Датчик присутствия Steinel True Presence DALI-2 Application Controller UP | DALI-2 детектор реального присутствия. 100-процентное надежное обнаружение человека благодаря самым точным высокочастотным измерениям окружающей среды, независимо от температуры. Датчик надежно обнаруживает присутствие или отсутствие людей на площади 64м2 - на основе микродвижений тела или движения плеч, а также жизненно важных функций человека, таких как вдох и выдох. Степень защиты IP54. Легко управлять через приложение по Bluetooth. Работает только в системах управления освещением по протоколу DALI-2. Является контроллером. Врезной потолочный монтаж. | https://shop.smart-1.ru/product/8005/ | 0 | 48929.4 | руб.
719 |  | 056339 | Steinel | Датчик присутствия Steinel True Presence KNX | KNX детектор реального присутствия. 100-процентное надежное обнаружение человека благодаря самым точным высокочастотным измерениям окружающей среды, независимо от температуры. Датчик надежно обнаруживает присутствие или отсутствие людей на площади 64м2 - на основе микродвижений тела или движения плеч, а также жизненно важных функций человека, таких как вдох и выдох. Степень защиты IP20. Врезной потолочный монтаж. Датчик работает только в системах автоматизации KNX, настраивается с помощью ПО ETS. | https://shop.smart-1.ru/product/7955/ | 0 | 47980.6 | руб.
720 |  | 1030062 | Theben | Датчик присутствия Theben LUXA 103 S360-100-12 AP WH | Пассивный инфракрасный детектор присутствия, поверхностный монтаж. Круговая зона обнаружения 360 °, Ø 12 м (113 м2) при высоте установки 3 м. Степень защиты IP 54. 1-канальный индикатор (реле 230 В) | https://shop.smart-1.ru/product/16015/ | 0 | 12598.89 | руб.
721 |  | 1030052 | Theben | Датчик присутствия Theben LUXA 103 S360-100-12 DE-UP WH | Пассивный инфракрасный детектор присутствия, потолочный монтаж в комплекте или скрытый монтаж с помощью съемных пружин/защитного колпачка и прилагаемой монтажной рамы. Круговая зона обнаружения 360 °, Ø 12 м (113 м2) при высоте установки 3 м. Степень защиты IP 54. 1-канальный индикатор (реле 230 В) | https://shop.smart-1.ru/product/16013/ | 0 | 12086.74 | руб.
722 |  | 1030063 | Theben | Датчик присутствия Theben LUXA 103 S360-101-12 AP WH | Пассивный инфракрасный детектор присутствия, поверхностный монтаж. Круговая зона обнаружения 360 °, Ø 12 м (113 м2) при высоте установки 3 м. Степень защиты IP 54. 1 канал освещения (реле 230 В) и 1 канал присутствия (реле без потенциала для управления HVAC) | https://shop.smart-1.ru/product/16016/ | 0 | 15466.93 | руб.
723 |  | 1030053 | Theben | Датчик присутствия Theben LUXA 103 S360-101-12 DE-UP WH | Пассивный инфракрасный детектор присутствия, потолочный монтаж в комплекте или скрытый монтаж с помощью съемных пружин/защитного колпачка и прилагаемой монтажной рамы. Круговая зона обнаружения 360 °, Ø 12 м (113 м2) при высоте установки 3 м. Степень защиты IP 54. 1 канал освещения (реле 230 В) и 1 канал присутствия (реле без потенциала для управления HVAC) | https://shop.smart-1.ru/product/16014/ | 0 | 15057.21 | руб.
724 |  | 1040200 | Theben | Датчик присутствия Theben LUXA 104 S360-200-24 DE-UP WH | Пассивный инфракрасный (PIR) датчик присутствия. Круговая зона обнаружения 360°, до Ø 24 м (452 ​​м2 ) при монтажной высоте 3м. Два канала света с 2 измерениями освещенности (Реле 230 В). Мощность до 2300 Вт. Тип защиты IP40. | https://shop.smart-1.ru/product/1007/ | 0 | 26734.23 | руб.
725 |  | 2030190 | Theben | Датчик присутствия Theben PlanoSpot 360 DALI-2 S DE WH | DALI-2 пассивный инфракрасный датчик присутствия для потолочной установки в подвесные потолки. Защита IP20. Цвет: белый. Площадь зоны обнаружения 360 °, 7x7 м (49 кв.м.). 2 канала DALI-2 Input Device передают данные в контроллеры верхнего уровня. Датчик работает только в системах управления освещением DALI/DALI-2. | https://shop.smart-1.ru/product/8609/ | 0 | 35543.21 | руб.
726 |  | 2039100 | Theben | Датчик присутствия Theben PlanoSpot 360 KNX DE WH | KNX ультраплоский инфракрасный датчик присутствия для установки в подвесные потолки. Квадратная зона обнаружения 360° (до 64 кв.м). Степень защиты IP 20. 2 канала «Освещение» C1, C2 с двумя датчиками освещенности и дополнительный канал С3 без датчика освещенности. Два канала для ОВК: C4, C5, настраиваемые индивидуально. Датчик работает только в системах автоматизации KNX, настраивается с помощью ПО ETS. Цвет белый. Другие цвета возможны с помощью сменных накладок | https://shop.smart-1.ru/product/5771/ | 0 | 71803.43 | руб.
727 |  | 2000050 | Theben | Датчик присутствия Theben PresenceLight 180 | Настенный инфракрасный датчик присутствия. Подключаемая нагрузка - 1400 Вт (230В). 1 выход - для управления освещением. Настраиваемый порог срабатывания по освещенности и самообучающаяся задержка отключения. Задание времени задержки отключения освещения (10 сек - 20 мин ). Настройка датчика с помощью потенциометром или с помощью пульта. Различные цвета с помощью накладок. | https://shop.smart-1.ru/product/4127/ | 0 | 38616.11 | руб.
728 |  | 2009050 | Theben | Датчик присутствия Theben PresenceLight 180B-KNX WH | KNX настенный инфракрасный датчик присутствия для улицы и интерьера. Степень защиты IP 54. Выход для освещения зависит от освещенности и присутствия; Выход для систем ОВК - только от присутствия. Датчик работает только в системах автоматизации KNX, настраивается с помощью ПО ETS. Цвет белый. Другие цвета возможны с помощью сменных накладок | https://shop.smart-1.ru/product/4132/ | 0 | 59716.69 | руб.
729 |  | 2009000 | Theben | Датчик присутствия Theben PresenceLight 360B-KNX WH | KNX инфракрасный датчик присутствия потолочного монтажа в монтажную коробку. Квадратная зона обнаружения 360°, 49 м² (7 x 7 м). Степень защиты IP 54. Два канала: освещение и климат (HVAC / ОВК). Датчик работает только в системах автоматизации KNX, настраивается с помощью ПО ETS. Цвет белый. Другие цвета возможны с помощью сменных накладок. | https://shop.smart-1.ru/product/3976/ | 0 | 76105.49 | руб.
730 |  | 2069658 | Theben | Датчик присутствия Theben theMura P180 2.20 KNX UP WH | Пассивный инфракрасный датчик присутствия для скрытого монтажа на стене. Прямоугольная зона обнаружения 170°, 16 x 10 м (160 м 2 ) при монтажной высоте 2,2 м. Для шинной системы KNX. | https://shop.smart-1.ru/product/17556/ | 0 | 15671.79 | руб.
731 |  | 2060658 | Theben | Датчик присутствия Theben theMura S180-101 2.20 UP WH | Пассивный инфракрасный датчик присутствия для настенного монтажа. Прямоугольная зона обнаружения 170°, 16 x 10 м (160 м 2 ) при монтажной высоте 2,2 м. 1 канал освещения (реле 230 В) и 1 канал присутствия (беспотенциальное реле для управления HVAC). | https://shop.smart-1.ru/product/17559/ | 0 | 14135.34 | руб.
732 |  | 2010390 | Theben | Датчик присутствия Theben thePassa P360 DALI-2 S UP WH | DALI-2 пассивный инфракрасный (PIR) датчик присутствия потолочного монтажа в монтажную коробку. Защита IP54. Цвет: белый. Другие цвета возможны с помощью сменных накладок. Идеально для управления освещением коридоров и складских помещений. Две индивидуально настраиваемые зоны обнаружения, 15х5м каждая. 2 канала DALI-2 Input Device передают данные в контроллеры верхнего уровня. Датчик работает только в системах управления освещением DALI/DALI-2. | https://shop.smart-1.ru/product/8608/ | 0 | 31650.87 | руб.
733 |  | 2019300 | Theben | Датчик присутствия Theben thePassa P360 KNX UP WH | KNX инфракрасный датчик присутствия потолочного монтажа в монтажную коробку. Идеально для управления освещением коридоров и складских помещений. Две индивидуально настраиваемые зоны обнаружения, 15х5м каждая. 2 канала Освещения и 2 канала ОВК, HVAC. Защита IP54. Датчик работает только в системах автоматизации KNX, настраивается с помощью ПО ETS. Цвет белый. Другие цвета возможны с помощью сменных накладок. | https://shop.smart-1.ru/product/4287/ | 0 | 45274.06 | руб.
734 |  | 2010330 | Theben | Датчик присутствия Theben thePassa P360 Slave UP WH | Пассивный инфракрасный (PIR) потолочный датчик присутствия. Идеально для управления освещением коридоров и складских помещений. Две индивидуально настраиваемые зоны обнаружения, 15х5м каждая. Монтаж в монтажную коробку, защита IP54. Цвет: белый. Другие цвета возможны с помощью сменных накладок. SLAVE версия - используется для расширения зоны обнаружения в больших помещениях. Работает только в паре с датчиком MASTER. | https://shop.smart-1.ru/product/4248/ | 0 | 28270.68 | руб.
735 |  | 2010300 | Theben | Датчик присутствия Theben thePassa P360-101 UP WH | Инфракрасный датчик присутствия потолочного монтажа в монтажную коробку. Идеально для управления освещением коридоров и складских помещений. Две индивидуально настраиваемые зоны обнаружения, 15х5м каждая. 2 канала: Освещение и Вентиляция (ОВК). Защита IP54. Цвет: белый. Другие цвета возможны с помощью сменных накладок. | https://shop.smart-1.ru/product/4246/ | 0 | 34826.2 | руб.
736 |  | 2010340 | Theben | Датчик присутствия Theben thePassa P360-221 DALI UP WH | DALI-2 пассивный инфракрасный (PIR) датчик присутствия потолочного монтажа в монтажную коробку. Защита IP54. Цвет: белый. Другие цвета возможны с помощью сменных накладок. Идеально для управления освещением коридоров и складских помещений. Две индивидуально настраиваемые зоны обнаружения, 15х5м каждая. 2 канала DALI-2 (addressable) или 1 канал DALI-2 (Broadcast). Датчик работает только в системах управления освещением DALI/DALI-2. К одному датчику можно подключить до 50 DALI электронных балластов. | https://shop.smart-1.ru/product/4273/ | 0 | 39845.27 | руб.
737 |  | 2090200 | Theben | Датчик присутствия Theben thePiccola P360-100 DE WH | Миниатюрный инфракрасный датчик присутствия. Скрытый монтаж в подвесной потолок. Круглая зона обнаружения 360°, до Ø 9 m (64 кв.м). Один канал для света, мощное реле 2000Вт. Состоит из двух частей: датчик (IP55) и силовой блок (IP20). Цвет белый. | https://shop.smart-1.ru/product/4272/ | 0 | 29704.7 | руб.
738 |  | 2269212 | Theben | Датчик присутствия Theben thePixa P360 24V KNX UP BK | Оптический датчик для потолочной установки Безопасность данных KNX Прямоугольная зона обнаружения с 6 гибкими зонами обнаружения (общая площадь 11,0 x 15,5 м │171 м 2 ; при высоте установки 4,5 м) | https://shop.smart-1.ru/product/17104/ | 0 | 104478.6 | руб.
739 |  | 2269210 | Theben | Датчик присутствия Theben thePixa P360 24V KNX UP WH | Оптический датчик для потолочной установки Безопасность данных KNX Прямоугольная зона обнаружения с 6 гибкими зонами обнаружения (общая площадь 11,0 x 15,5 м │171 м 2 ; при высоте установки 4,5 м) | https://shop.smart-1.ru/product/17103/ | 0 | 97615.79 | руб.
740 |  | 2269202 | Theben | Датчик присутствия Theben thePixa P360 KNX UP BK | Оптический датчик для потолочной установки Безопасность данных KNX Прямоугольная зона обнаружения с 6 гибкими зонами обнаружения (общая площадь 11,0 x 15,5 м │171 м 2 ; при высоте установки 4,5 м) | https://shop.smart-1.ru/product/17102/ | 0 | 62687.16 | руб.
741 |  | 2269200 | Theben | Датчик присутствия Theben thePixa P360 KNX UP WH | KNX Оптический датчик присутствия потолочной установки. Прямоугольная зона обнаружения 360°, 11 x 15 м (171 м2), при высоте установки 4,5 м. Независимая настройка до 6 зон обнаружения. Датчик работает только в системах автоматизации KNX, настраивается с помощью ПО ETS. Цвет белый. Другие цвета возможны с помощью сменных накладок. | https://shop.smart-1.ru/product/9797/ | 0 | 97615.79 | руб.
742 |  | 2079900 | Theben | Датчик присутствия Theben thePrema P360 KNX AP Multi WH | Мультисенсорный KNX Состоит из пассивного инфракрасного датчика присутствия KNX и датчика качества воздуха KNX (= 2 участника шины) | https://shop.smart-1.ru/product/17097/ | 0 | 61560.43 | руб.
743 |  | 2079002 | Theben | Датчик присутствия Theben thePrema P360 KNX UP BK | Пассивный инфракрасный датчик присутствия KNX для скрытого монтажа на потолке Площадь обнаружения 360°, 9 x 9 м, (81 м 2 ) при высоте монтажа 3 м 3 канала света и 2 канала присутствия | https://shop.smart-1.ru/product/17095/ | 0 | 81636.71 | руб.
744 |  | 2079001 | Theben | Датчик присутствия Theben thePrema P360 KNX UP GR | KNX инфракрасный датчик присутствия для установки на потолке. Квадратная зона обнаружения 10х10 м, 360° (до 100 м2), облегчает монтаж и планировку мест установки датчиков; 3 канала «Освещение» и 2 канала «Присутствие». Степень защиты IP 40. Датчик работает только в системах автоматизации KNX, настраивается с помощью ПО ETS. Цвет: серебристый. | https://shop.smart-1.ru/product/4002/ | 0 | 81636.71 | руб.
745 |  | 2079000 | Theben | Датчик присутствия Theben thePrema P360 KNX UP WH | KNX инфракрасный датчик присутствия для установки на потолке. Квадратная зона обнаружения 10х10 м, 360° (до 100 м2), облегчает монтаж и планировку мест установки датчиков; 3 канала «Освещение» и 2 канала «Присутствие». Степень защиты IP 40. Датчик работает только в системах автоматизации KNX, настраивается с помощью ПО ETS. Цвет: белый. | https://shop.smart-1.ru/product/4005/ | 0 | 77744.37 | руб.
746 |  | 2070132 | Theben | Датчик присутствия Theben thePrema P360 Slave E UP BK | Пассивный инфракрасный датчик присутствия для потолочного монтажа, скрытого монтажа. Квадратный диапазон обнаружения 360°. Slave версия датчика присутствия Prema-Master. | https://shop.smart-1.ru/product/5156/ | 0 | 76617.64 | руб.
747 |  | 2070131 | Theben | Датчик присутствия Theben thePrema P360 Slave E UP GR | Пассивный инфракрасный датчик присутствия потолочного монтажа в монтажную коробку. Квадратная зона обнаружения 360° (до 100 m2). Автоматическое управление освещением по факторам присутствия людей в помещении и уровню освещенности естественным светом. Степень защиты IP 40. SLAVE версия - используется для расширения зоны обнаружения в больших помещениях. Работает только в паре с датчиком MASTER. Цвет серый. | https://shop.smart-1.ru/product/4142/ | 0 | 76617.64 | руб.
748 |  | 2070130 | Theben | Датчик присутствия Theben thePrema P360 Slave E UP WH | Пассивный инфракрасный датчик присутствия потолочного монтажа в монтажную коробку. Квадратная зона обнаружения 360° (до 100 m2). Автоматическое управление освещением по факторам присутствия людей в помещении и уровню освещенности естественным светом. Степень защиты IP 40. SLAVE версия - используется для расширения зоны обнаружения в больших помещениях. Работает только в паре с датчиком MASTER. Цвет белый. | https://shop.smart-1.ru/product/4143/ | 0 | 72930.16 | руб.
749 |  | 2070107 | Theben | Датчик присутствия Theben thePrema P360-101 E UP BK | Пассивный инфракрасный датчик присутствия для потолочного монтажа. Площадь обнаружения 360° (до 100 м 2 ) для безопасного и простого планирования. Автоматическое управление освещением и системой отопления, вентиляции и кондиционирования воздуха в зависимости от присутствия и яркости. | https://shop.smart-1.ru/product/5155/ | 0 | 85119.33 | руб.
750 |  | 2070106 | Theben | Датчик присутствия Theben thePrema P360-101 E UP GR | Пассивный инфракрасный датчик присутствия потолочного монтажа в монтажную коробку. Квадратная зона обнаружения 360° (до 100 m2). Автоматическое управление освещением по факторам присутствия людей в помещении и уровню освещенности естественным светом. 2 канала: 1 - Освещение (реле 230В), 2- Климат (сухие контакты). Мощное реле 2300Вт. Степень защиты IP 40. Цвет серый. | https://shop.smart-1.ru/product/4144/ | 0 | 85119.33 | руб.
751 |  | 2070105 | Theben | Датчик присутствия Theben thePrema P360-101 E UP WH | Пассивный инфракрасный датчик присутствия потолочного монтажа в монтажную коробку. Квадратная зона обнаружения 360° (до 100 m2). Автоматическое управление освещением по факторам присутствия людей в помещении и уровню освещенности естественным светом. 2 канала: 1 - Освещение (реле 230В), 2- Климат (сухие контакты). Мощное реле 2300Вт. Степень защиты IP 40. Цвет белый. | https://shop.smart-1.ru/product/4145/ | 0 | 81022.13 | руб.
752 |  | 2079502 | Theben | Датчик присутствия Theben thePrema S360 KNX UP BK | Пассивный инфракрасный датчик присутствия KNX для скрытого монтажа на потолке Площадь обнаружения 360°, 7 x 7 м, (49 м 2 ) при высоте монтажа 3 м 2 канала света и 2 канала присутствия | https://shop.smart-1.ru/product/17096/ | 0 | 60433.7 | руб.
753 |  | 2079501 | Theben | Датчик присутствия Theben thePrema S360 KNX UP GR | KNX пассивный инфракрасный датчик присутствия потолочного монтажа. Квадратная зона обнаружения 360° (до 64 m2). Автоматическое управление освещением по факторам присутствия людей в помещении и уровню освещенности естественным светом. Степень защиты IP 40. Датчик работает только в системах автоматизации KNX, настраивается с помощью ПО ETS. Цвет серый. | https://shop.smart-1.ru/product/4003/ | 0 | 60433.7 | руб.
754 |  | 2079500 | Theben | Датчик присутствия Theben thePrema S360 KNX UP WH | KNX пассивный инфракрасный датчик присутствия потолочного монтажа. Квадратная зона обнаружения 360° (до 64 m2). Автоматическое управление освещением по факторам присутствия людей в помещении и уровню освещенности естественным светом. Степень защиты IP 40. Датчик работает только в системах автоматизации KNX, настраивается с помощью ПО ETS. Цвет белый. | https://shop.smart-1.ru/product/4006/ | 0 | 57463.23 | руб.
755 |  | 2070632 | Theben | Датчик присутствия Theben thePrema S360 Slave E UP BK | Пассивный инфракрасный датчик присутствия для скрытого монтажа на потолке Квадратная зона обнаружения 360° Ведомая версия для ведущих датчиков присутствия thePrema | https://shop.smart-1.ru/product/17997/ | 0 | 43020.6 | руб.
756 |  | 2070631 | Theben | Датчик присутствия Theben thePrema S360 Slave E UP GR | Пассивный инфракрасный датчик присутствия потолочного монтажа в монтажную коробку. Квадратная зона обнаружения 360° (до 64 m2). Степень защиты IP 40. SLAVE версия - используется для расширения зоны обнаружения в больших помещениях. Работает только в паре с датчиком MASTER. Цвет серый. | https://shop.smart-1.ru/product/4064/ | 0 | 43020.6 | руб.
757 |  | 2070630 | Theben | Датчик присутствия Theben thePrema S360 Slave E UP WH | Пассивный инфракрасный датчик присутствия потолочного монтажа в монтажную коробку. Квадратная зона обнаружения 360° (до 64 m2). Степень защиты IP 40. SLAVE версия - используется для расширения зоны обнаружения в больших помещениях. Работает только в паре с датчиком MASTER. Цвет белый. | https://shop.smart-1.ru/product/4065/ | 0 | 40972 | руб.
758 |  | 2070602 | Theben | Датчик присутствия Theben thePrema S360-100 E UP BK | Пассивный инфракрасный датчик присутствия для скрытого монтажа на потолке Площадь обнаружения 360°, 7 x 7 м, (49 м 2 ) при высоте монтажа 3 м 1 канал света (Реле, 230 В) | https://shop.smart-1.ru/product/17995/ | 0 | 45888.64 | руб.
759 |  | 2070601 | Theben | Датчик присутствия Theben thePrema S360-100 E UP GR | Пассивный инфракрасный датчик присутствия потолочного монтажа в монтажную коробку. Квадратная зона обнаружения 360° (до 64 m2). Автоматическое управление освещением по факторам присутствия людей в помещении и уровню освещенности естественным светом. 1 канал (230В). Мощное реле 2300Вт. Степень защиты IP 40. Цвет серый. | https://shop.smart-1.ru/product/4146/ | 0 | 45888.64 | руб.
760 |  | 2070600 | Theben | Датчик присутствия Theben thePrema S360-100 E UP WH | Пассивный инфракрасный датчик присутствия потолочного монтажа в монтажную коробку. Квадратная зона обнаружения 360° (до 64 m2). Автоматическое управление освещением по факторам присутствия людей в помещении и уровню освещенности естественным светом. 1 канал (230В). Мощное реле 2300Вт. Степень защиты IP 40. Цвет белый. | https://shop.smart-1.ru/product/4148/ | 0 | 43635.18 | руб.
761 |  | 2070607 | Theben | Датчик присутствия Theben thePrema S360-101 E UP BK | Пассивный инфракрасный датчик присутствия для скрытого монтажа на потолке Площадь обнаружения 360°, 7 x 7 м, (49 м 2 ) при высоте монтажа 3 м 1 канал освещения (реле, 230 В) и 1 канал присутствия (реле, плавающее для управления HVAC) | https://shop.smart-1.ru/product/17996/ | 0 | 48756.68 | руб.
762 |  | 2070606 | Theben | Датчик присутствия Theben thePrema S360-101 E UP GR | Пассивный инфракрасный датчик присутствия потолочного монтажа в монтажную коробку. Квадратная зона обнаружения 360° (до 64 m2). Автоматическое управление освещением по факторам присутствия людей в помещении и уровню освещенности естественным светом. 2 канала: 1 - Освещение (реле 230В), 2- Климат (сухие контакты). Мощное реле 2300Вт. Степень защиты IP 40. Цвет серый. | https://shop.smart-1.ru/product/4147/ | 0 | 48756.68 | руб.
763 |  | 2070605 | Theben | Датчик присутствия Theben thePrema S360-101 E UP WH | Пассивный инфракрасный датчик присутствия потолочного монтажа в монтажную коробку. Квадратная зона обнаружения 360° (до 64 m2). Автоматическое управление освещением по факторам присутствия людей в помещении и уровню освещенности естественным светом. 2 канала: 1 - Освещение (реле 230В), 2- Климат (сухие контакты). Мощное реле 2300Вт. Степень защиты IP 40. Цвет белый. | https://shop.smart-1.ru/product/4149/ | 0 | 46400.79 | руб.
764 |  | 2080095 | Theben | Датчик присутствия Theben theRonda P360 DALI-2 HCL UP WH | Пассивный инфракрасный датчик присутствия для потолочного монтажа, сертифицирован DALI-2 Круговая зона обнаружения 360°, Ø 24 м, (452 ​​м2) при монтажной высоте 3 м DALI-2 адресуемый до 4 каналов света | https://shop.smart-1.ru/product/17098/ | 0 | 54595.19 | руб.
765 |  | 2080090 | Theben | Датчик присутствия Theben theRonda P360 DALI-2 S UP WH | DALI-2 Инфракрасный датчик присутствия потолочного монтажа в монтажную коробку. Степень защиты IP 54. Цвет белый. Другие цвета возможны с помощью сменных накладок. Круглая зона обнаружения 360°, до Ø 24 м (452 кв.м). DALI-2 Input Device передает данные в контроллеры верхнего уровня. Датчик работает только в системах управления освещением DALI/DALI-2. | https://shop.smart-1.ru/product/8614/ | 0 | 29294.98 | руб.
766 |  | 2089000 | Theben | Датчик присутствия Theben theRonda P360 KNX UP WH | KNX инфракрасный датчик присутствия потолочного монтажа в монтажную коробку. Круглая зона обнаружения 360°, до Ø 24 m (452 кв.м). IP 54. Два канала для освещения: C1, C2. Два канала для ОВК: C4, C5, настраиваемые индивидуально. Датчик работает только в системах автоматизации KNX, настраивается с помощью ПО ETS. Цвет белый. Другие цвета возможны с помощью сменных накладок. | https://shop.smart-1.ru/product/4008/ | 0 | 72725.3 | руб.
767 |  | 2080030 | Theben | Датчик присутствия Theben theRonda P360 Slave UP WH | Инфракрасный датчик присутствия потолочного монтажа в монтажную коробку. Круглая зона обнаружения 360°, до Ø 24 m (452 кв.м). Степень защиты IP 54. Цвет белый. Другие цвета возможны с помощью сменных накладок. SLAVE версия - используется для расширения зоны обнаружения в больших помещениях. Работает только в паре с датчиком MASTER. | https://shop.smart-1.ru/product/4256/ | 0 | 46093.5 | руб.
768 |  | 2080020 | Theben | Датчик присутствия Theben theRonda P360-100 M UP WH | Инфракрасный датчик присутствия потолочного монтажа в монтажную коробку. Круглая зона обнаружения 360°, до Ø 24 m (452 кв.м). Автоматическое управление освещением по факторам присутствия людей в помещении и уровню освещенности естественным светом. 1 канал. Мощное реле 2300Вт. Степень защиты IP 54. Цвет белый. Другие цвета возможны с помощью сменных накладок. | https://shop.smart-1.ru/product/4068/ | 0 | 48551.82 | руб.
769 |  | 2080010 | Theben | Датчик присутствия Theben theRonda P360-100 WH GST | Инфракрасный датчик присутствия потолочного монтажа. Врезной c предварительно присоединенным кабелем (1,5 метра) и разъемом Wieland GST18. Обнаружение 360°. Дальность 12м в каждую сторону (452 кв.м). 1 канал освещения. Защита IP 54. Мощное реле 2300Вт. Цвет: белый. Другие цвета возможны с помощью сменных накладок. Датчик настраивается только с помощью пульта theSenda P. | https://shop.smart-1.ru/product/4268/ | 0 | 63199.31 | руб.
770 |  | 2080025 | Theben | Датчик присутствия Theben theRonda P360-101 M UP WH | Инфракрасный датчик присутствия потолочного монтажа в монтажную коробку. Круглая зона обнаружения 360°, до Ø 24 m (452 кв.м). Автоматическое управление освещением по факторам присутствия людей в помещении и уровню освещенности естественным светом. 2 канала: 1 - Освещение (реле 230В), 2- Климат (сухие контакты). Мощное реле 2300Вт. Степень защиты IP 54. Цвет белый. Другие цвета возможны с помощью сменных накладок. | https://shop.smart-1.ru/product/6001/ | 0 | 53673.32 | руб.
771 |  | 2080040 | Theben | Датчик присутствия Theben theRonda P360-110 DALI UP WH | DALI-2 Инфракрасный датчик присутствия потолочного монтажа в монтажную коробку. Степень защиты IP 54. Цвет белый. Другие цвета возможны с помощью сменных накладок. Круглая зона обнаружения 360°, до Ø 24 м (452 кв.м). 1 канал DALI-2. Датчик работает только в системах управления освещением DALI/DALI-2. К одному датчику можно подключить до 50 DALI электронных балластов. | https://shop.smart-1.ru/product/4278/ | 0 | 47732.38 | руб.
772 |  | 2080045 | Theben | Датчик присутствия Theben theRonda P360-330 DALI UP WH | DALI-2 Инфракрасный датчик присутствия потолочного монтажа в монтажную коробку. Степень защиты IP 54. Цвет белый. Другие цвета возможны с помощью сменных накладок. Круглая зона обнаружения 360°, до Ø 24 м (452 кв.м). 3 канала DALI-2. Гибкая настройка до 3-х групп освещения на одной линии DALI-2. Датчик работает только в системах управления освещением DALI/DALI-2. К одному датчику можно подключить до 50 DALI электронных балластов. | https://shop.smart-1.ru/product/4280/ | 0 | 56848.65 | руб.
773 |  | 2080590 | Theben | Датчик присутствия Theben theRonda S360 DALI-2 S UP WH | DALI-2 Инфракрасный датчик присутствия потолочного монтажа в монтажную коробку. Степень защиты IP 54. Цвет белый. Другие цвета возможны с помощью сменных накладок. Круглая зона обнаружения 360°, до Ø 8 м (50 кв.м). DALI-2 Input Device передает данные в контроллеры верхнего уровня. Датчик работает только в системах управления освещением DALI/DALI-2. | https://shop.smart-1.ru/product/8616/ | 0 | 24173.48 | руб.
774 |  | 2089552 | Theben | Датчик присутствия Theben theRonda S360 KNX AP BK | Пассивный инфракрасный датчик присутствия KNX для установки на потолке Круговая зона обнаружения 360°, Ø 8 м, (50 м 2 ) при высоте установки 3 м 2 канала света и 2 канала присутствия | https://shop.smart-1.ru/product/17101/ | 0 | 38616.11 | руб.
775 |  | 2089551 | Theben | Датчик присутствия Theben theRonda S360 KNX AP GR | KNX инфракрасный датчик присутствия потолочного монтажа. Накладной. Круглая зона обнаружения 360° Дальность 4.5м в каждую сторону (64 кв.м). IP 54. Два канала для освещения: C1, C2. Два канала для ОВК: C4, C5, настраиваемые индивидуально. Датчик работает только в системах автоматизации KNX, настраивается с помощью ПО ETS. Цвет: серый. | https://shop.smart-1.ru/product/5767/ | 0 | 45478.92 | руб.
776 |  | 2089550 | Theben | Датчик присутствия Theben theRonda S360 KNX AP WH | KNX инфракрасный датчик присутствия потолочного монтажа. Накладной. Круглая зона обнаружения 360° Дальность 4.5м в каждую сторону (64 кв.м). IP 54. Два канала для освещения: C1, C2. Два канала для ОВК: C4, C5, настраиваемые индивидуально. Датчик работает только в системах автоматизации KNX, настраивается с помощью ПО ETS. Цвет: белый. | https://shop.smart-1.ru/product/4289/ | 0 | 36772.37 | руб.
777 |  | 2089560 | Theben | Датчик присутствия Theben theRonda S360 KNX FLAT DE WH | KNX ультраплоский инфракрасный датчик присутствия для установки в подвесные потолки. Круглая зона обнаружения 360°, до Ø 9 m (64 кв.м). Степень защиты IP 54. Два канала для освещения: C1, C2. Два канала для ОВК: C4, C5, настраиваемые индивидуально. Датчик работает только в системах автоматизации KNX, настраивается с помощью ПО ETS. Цвет белый. Другие цвета возможны с помощью сменных накладок | https://shop.smart-1.ru/product/5768/ | 0 | 32880.03 | руб.
778 |  | 2080530 | Theben | Датчик присутствия Theben theRonda S360 Slave UP WH | Инфракрасный датчик присутствия потолочного монтажа в монтажную коробку. Круглая зона обнаружения 360°, до Ø 9 м (50 кв.м). Степень защиты IP 54. Цвет белый. Другие цвета возможны с помощью сменных накладок. SLAVE версия - используется для расширения зоны обнаружения в больших помещениях. Работает только в паре с датчиком MASTER. | https://shop.smart-1.ru/product/4254/ | 0 | 22329.74 | руб.
779 |  | 2080552 | Theben | Датчик присутствия Theben theRonda S360-100 AP BK | Пассивный инфракрасный датчик присутствия для потолочной установки Круговая зона обнаружения 360°, до Ø 8 м (50 м 2 ) при монтажной высоте 3 м 1 канал света (Реле, 230 В) | https://shop.smart-1.ru/product/17099/ | 0 | 22329.74 | руб.
780 |  | 2080551 | Theben | Датчик присутствия Theben theRonda S360-100 AP GR | Инфракрасный датчик присутствия потолочного монтажа. Накладной. 360° Дальность 4.5м в каждую сторону (64 кв.м). 1 канал освещения. IP 54. Мощное реле 2300Вт. Цвет: серый. Датчик настраивается только с помощью пульта theSenda P. | https://shop.smart-1.ru/product/4259/ | 0 | 22329.74 | руб.
781 |  | 2080550 | Theben | Датчик присутствия Theben theRonda S360-100 AP WH | Инфракрасный датчик присутствия потолочного монтажа. Накладной. 360° Дальность 4.5м в каждую сторону (64 кв.м). 1 канал освещения. IP 54. Мощное реле 2300Вт. Цвет: белый. Датчик настраивается только с помощью пульта theSenda P. | https://shop.smart-1.ru/product/4258/ | 0 | 21305.44 | руб.
782 |  | 2080560 | Theben | Датчик присутствия Theben theRonda S360-100 DE WH | Инфракрасный датчик присутствия для установки в подвесные потолки, 360°, Дальность 4.5 м в каждую сторону. Подходит для всех типов ламп.1 канал. Цвет белый. Другие цвета возможны с помощью сменных накладок. Датчик настраивается только пультом theSenda P. | https://shop.smart-1.ru/product/4262/ | 0 | 21920.02 | руб.
783 |  | 2080540 | Theben | Датчик присутствия Theben theRonda S360-100 FLAT DE WH | Ультраплоский инфракрасный датчик присутствия для установки в подвесные потолки. Круглая зона обнаружения 360°, до Ø 9 m (64 кв.м). 1 канал освещения 2300Вт . Датчик настраивается только пультом дистанционного управления theSenda P. Степень защиты IP 54. Цвет белый. Другие цвета возможны с помощью сменных накладок | https://shop.smart-1.ru/product/8575/ | 0 | 26119.65 | руб.
784 |  | 2080520 | Theben | Датчик присутствия Theben theRonda S360-100 UP WH | Инфракрасный датчик присутствия потолочного монтажа в монтажную коробку. Круглая зона обнаружения 360°, до Ø 9 м (50 кв.м). Автоматическое управление освещением по факторам присутствия людей в помещении и уровню освещенности естественным светом. 1 канал. Мощное реле 2300Вт. Степень защиты IP 54. Цвет белый. Другие цвета возможны с помощью сменных накладок. | https://shop.smart-1.ru/product/4250/ | 0 | 24275.91 | руб.
785 |  | 2080570 | Theben | Датчик присутствия Theben theRonda S360-100 WH GST | Инфракрасный датчик присутствия потолочного монтажа. Врезной c предварительно присоединенным кабелем (1,5 метра) и разъемом Wieland GST18. Обнаружение 360°. Дальность 4.5м в каждую сторону (64 кв.м). 1 канал освещения. Защита IP 54. Мощное реле 2300Вт. Цвет: белый. Другие цвета возможны с помощью сменных накладок. Датчик настраивается только с помощью пульта theSenda P. | https://shop.smart-1.ru/product/4266/ | 0 | 34723.77 | руб.
786 |  | 2080557 | Theben | Датчик присутствия Theben theRonda S360-101 AP BK | Пассивный инфракрасный датчик присутствия для потолочной установки Круговая зона обнаружения 360°, до Ø 8 м (50 м 2 ) при монтажной высоте 3 м 1 канал освещения (реле, 230 В) и 1 канал присутствия (реле, плавающее для управления HVAC) | https://shop.smart-1.ru/product/17100/ | 0 | 24788.06 | руб.
787 |  | 2080556 | Theben | Датчик присутствия Theben theRonda S360-101 AP GR | Инфракрасный датчик присутствия потолочного монтажа. Накладной. 360° Дальность 4.5м в каждую сторону (64 кв.м). 2 канала: освещение+ОВК. IP 54. Мощное реле 2300Вт. Цвет: серый. Датчик настраивается только с помощью пульта theSenda P. | https://shop.smart-1.ru/product/4261/ | 0 | 24788.06 | руб.
788 |  | 2080555 | Theben | Датчик присутствия Theben theRonda S360-101 AP WH | Инфракрасный датчик присутствия потолочного монтажа. Накладной. 360° Дальность 4.5м в каждую сторону (64 кв.м). 2 канала: освещение+ОВК. IP 54. Мощное реле 2300Вт. Цвет: белый. Датчик настраивается только с помощью пульта theSenda P. | https://shop.smart-1.ru/product/4260/ | 0 | 23661.33 | руб.
789 |  | 2080565 | Theben | Датчик присутствия Theben theRonda S360-101 DE WH | Инфракрасный датчик присутствия для установки в подвесные потолки, 360°, Дальность 4.5 м в каждую сторону. Подходит для всех типов ламп. 2 канала. Цвет белый. Другие цвета возможны с помощью сменных накладок. Датчик настраивается только пультом theSenda P. | https://shop.smart-1.ru/product/4264/ | 0 | 24480.77 | руб.
790 |  | 2080545 | Theben | Датчик присутствия Theben theRonda S360-101 FLAT DE WH | Ультраплоский инфракрасный датчик присутствия для установки в подвесные потолки. Круглая зона обнаружения 360°, до Ø 9 m (64 кв.м). 2 канала: освещение и климат (ОВК). 2300Вт . Датчик настраивается только пультом дистанционного управления theSenda P. Степень защиты IP 54. Цвет белый. Другие цвета возможны с помощью сменных накладок | https://shop.smart-1.ru/product/8576/ | 0 | 26119.65 | руб.
791 |  | 2080525 | Theben | Датчик присутствия Theben theRonda S360-101 UP WH | Инфракрасный датчик присутствия потолочного монтажа в монтажную коробку. Круглая зона обнаружения 360°, до Ø 9 м (50 кв.м). Автоматическое управление освещением по факторам присутствия людей в помещении и уровню освещенности естественным светом. 2 канала: 1 - Освещение (реле 230В), 2- Климат (сухие контакты). Мощное реле 2300Вт. Степень защиты IP 54. Цвет белый. Другие цвета возможны с помощью сменных накладок. | https://shop.smart-1.ru/product/4252/ | 0 | 27348.81 | руб.
792 |  | 2080580 | Theben | Датчик присутствия Theben theRonda S360-110 DALI UP WH | DALI-2 Инфракрасный датчик присутствия потолочного монтажа в монтажную коробку. Степень защиты IP 54. Цвет белый. Другие цвета возможны с помощью сменных накладок. Круглая зона обнаружения 360°, до Ø 8м (50 кв.м). 1 канал DALI-2. Датчик работает только в системах управления освещением DALI/DALI-2. К одному датчику можно подключить до 50 DALI электронных балластов. | https://shop.smart-1.ru/product/4282/ | 0 | 38616.11 | руб.
793 |  | ZPDC30LV2 | Zennio | Датчик присутствия Zennio KNX Presentia C v2 | KNX потолочный датчик присутствия с сенсором освещенности. Накладной или врезной потолочный монтаж. Зона детекции 360° с диаметром до 30м. Шесть каналов обнаружения присутствия. 2 канала регулировки постоянного освещения. Обнаружение нахождения в зоне. 10 логических функций. Датчик работает только в системах автоматизации KNX, настраивается с помощью ПО ETS. | https://shop.smart-1.ru/product/8876/ | 0 | 31446.01 | руб.
794 |  | ZPDW0A | Zennio | Датчик присутствия Zennio KNX Presentia W0 антрацит | KNX инфракрасный датчик присутствия для настенного монтажа в рамку 55х55 мм. Угол обнаружения 180º, дальность до 10 метров. Шесть каналов реакции на обнаружение движения, 1 канал реакции на определение присутствия. До 10 логических функций. Режим День/Ночь. Датчик работает только в системах автоматизации KNX, настраивается с помощью ПО ETS. Цвет: антрацит. | https://shop.smart-1.ru/product/8877/ | 0 | 28270.68 | руб.
795 |  | ZPDW0W | Zennio | Датчик присутствия Zennio KNX Presentia W0 белый | KNX инфракрасный датчик присутствия для настенного монтажа в рамку 55х55 мм. Угол обнаружения 180º, дальность до 10 метров. Шесть каналов реакции на обнаружение движения, 1 канал реакции на определение присутствия. До 10 логических функций. Режим День/Ночь. Датчик работает только в системах автоматизации KNX, настраивается с помощью ПО ETS. Цвет: белый. | https://shop.smart-1.ru/product/8878/ | 0 | 28270.68 | руб.
796 |  | ZPDW0S | Zennio | Датчик присутствия Zennio KNX Presentia W0 серебристый | KNX инфракрасный датчик присутствия для настенного монтажа в рамку 55х55 мм. Угол обнаружения 180º, дальность до 10 метров. Шесть каналов реакции на обнаружение движения, 1 канал реакции на определение присутствия. До 10 логических функций. Режим День/Ночь. Датчик работает только в системах автоматизации KNX, настраивается с помощью ПО ETS. Цвет: серебристый. | https://shop.smart-1.ru/product/8879/ | 0 | 28270.68 | руб.
797 |  | MSA200D RC | HDL | Датчик присутствия и освещенности HDL 24 ГГц | Встроенный 24 ГГц микроволновый Lifebeing детектор для обнаружения движения, легкого движения и дыхания. Также встроен датчик освещенности. Высота установки: 2,5-4 м, диапазон обнаружения: Движение: 3–4 м (скорость: 0,3 м/с), легкое движение: 3–4 м, дыхание: 2–3 м. Рабочее напряжение: 12/24V DC. Нормально открытый сухой контакт. | https://shop.smart-1.ru/product/10002/ | 0 | 15769.81 | руб.
798 |  | MSA021D RC | HDL | Датчик присутствия и освещенности HDL 5,8 ГГц | Встроенный 5,8 ГГц микроволновый Lifebeing детектор для обнаружения движения, легкого движения и дыхания. Также встроен датчик освещенности. Высота установки: 2,5-4 м, диапазон обнаружения: Движение: 3–4 м (скорость: 0,3 м/с), легкое движение: 3–4 м, дыхание: 2–3 м. Рабочее напряжение: 12/24V DC. Нормально открытый сухой контакт. | https://shop.smart-1.ru/product/10003/ | 0 | 12936.91 | руб.
799 |  | 033965 | Steinel | Датчик присутствия человека Steinel HPD2 IP | IP датчик присутствия человека с веб-интерфейсом. Для помещений, IP20. Обнаруживает людей в 5 индивидуально настраиваемых зонах! Оптический датчик распознает и считает сидящих и стоящих людей в пяти точно определяемых зонах обнаружения. Угол 110°, дальность 10м, макс. высота установки 6м. Идеально подходит для управления конференц-залом благодаря обнаружению фактического использования пространства или для определения свободных рабочих мест в офисе. Интерфейс IP с измерением температуры и влажности. | https://shop.smart-1.ru/product/8193/ | 0 | 213287.3 | руб.
800 |  | 033200 | Steinel | Датчик присутствия человека Steinel HPD2 KNX | KNX датчик присутствия человека. Для помещений, IP20. Обнаруживает людей в 5 индивидуально настраиваемых зонах! Оптический датчик распознает и считает сидящих и стоящих людей в пяти точно определяемых зонах обнаружения. Угол 110°, дальность 10м, макс. высота установки 6м. Идеально подходит для управления конференц-залом благодаря обнаружению фактического использования пространства или для определения свободных рабочих мест в офисе. Дополнительное измерение температуры и влажности. Датчик работает только в системах автоматизации KNX, настраивается с помощью ПО ETS. | https://shop.smart-1.ru/product/7903/ | 0 | 213287.3 | руб.
801 |  | 40W15S-E | SmartLight | Инфракрасный датчик движения SmartLight IR mini, белый | Инфракрасный датчик движения SmartLight IR mini белый. Время задержки: 15 сек /45 сек /5 мин; Потолочный врезной. Дальность действия 6 метров. Мощность подключаемых LED ламп до 40Вт. Бесшумный. Напряжение 85-265 В | https://shop.smart-1.ru/product/18970/ | 0 | 1000 | руб.
802 |  | 93547 | B.E.G. Luxomat | Мини мультисенсор B.E.G. PICO-BMS DALI-2 | "Мини мультисенсор потолочный 360°, скрытый монтаж в подвесной потолок, диапазон обнаружения: перпендикулярно - Ø 10 м, фронтально - Ø 6 м, зона присутствия - Ø 4 м; высота монтажа: мин. 2 м / макс. 5 м / рекомендуемая 2,5 м; параметризация: через Multimaster-Application-Controller любого производителя, поддерживающий IEC 62386, части 101/103/303/304; сетевое напряжение по шине DALI, макс. 22,5 V DC; размеры Ø 33 x 27 мм, IP20, белый. | https://shop.smart-1.ru/product/16522/ | 19871.42 | 17884.28 | руб.
803 |  | 93908 | B.E.G. Luxomat | Мини мультисенсор B.E.G. PICO-DALI-LINK | Мини мультисенсор DALI-LINK потолочный 360°, скрытый монтаж в подвесной потолок, диапазон обнаружения: перпендикулярно - Ø 10 м, фронтально - Ø 6 м, зона присутствия - Ø 4 м; высота монтажа: мин. 2 м / макс. 5 м / рекомендуемая 2,5 м; настройки: PBM-DALI-LINK-4W-BLE + Смартфон с приложением DALI LINK (iOS / Android); сетевое напряжение по шине DALI, макс. 22,5 V DC; размеры Ø 33 x 27 мм, IP20, белый. | https://shop.smart-1.ru/product/16520/ | 17208.24 | 15487.42 | руб.
804 |  | 93909 | B.E.G. Luxomat | Мини мультисенсор B.E.G. PICO-DALI-SYS-FC | Мини мультисенсор DALI-SYS потолочный 360°, скрытый монтаж в подвесной потолок, диапазон обнаружения: перпендикулярно - Ø 10 м, фронтально - Ø 6 м, зона присутствия - Ø 4 м; высота монтажа: мин. 2 м / макс. 5 м / рекомендуемая 2,5 м; настройки: B.E.G. DALI-SYS ROUTER / B.E.G. DALI-SYS PC-Tools; сетевое напряжение по шине DALI, макс. 22,5 V DC; размеры Ø 33 x 27 мм, IP20, белый. | https://shop.smart-1.ru/product/16549/ | 0 | 0 | руб.
805 |  | 93540 | B.E.G. Luxomat | Мультисенсор B.E.G. Indoor 180-BMS DALI-2 | "Мультисенсор настенный 180°, настенный монтаж в установочную коробку, диапазон обнаружения: перпендикулярно - 10 м, фронтально - 3 м; высота монтажа: мин. 1 м / макс. 2,2 м / рекомендуемая 1,1 м; параметризация: через Multimaster-Application-Controller любого производителя, поддерживающий IEC 62386, части 101/103/303/304; сетевое напряжение по шине DALI, макс. 22,5 V DC; размеры 70 x 70 x 61 мм, IP20, без рамки. | https://shop.smart-1.ru/product/16531/ | 27963.39 | 25167.05 | руб.
806 |  | 93541 | B.E.G. Luxomat | Мультисенсор B.E.G. LC-Mini 120-BMS DALI-2 | "Мультисенсор DALI-2 уличный 120°, настенный монтаж, диапазон обнаружения: перпендикулярно - Ø 10 м, фронтально - Ø 4 м; высота монтажа: мин. 2 м / макс. 3 м / рекомендуемая 2,5 м; параметризация: через Multimaster-Application-Controller любого производителя, поддерживающий IEC 62386, части 101/103/303/304; сетевое напряжение по шине DALI, макс. 22,5 V DC; размеры 80 x 70 x 55 мм, IP44, белый. | https://shop.smart-1.ru/product/16529/ | 23661.33 | 21295.2 | руб.
807 |  | 93308 | B.E.G. Luxomat | Мультисенсор B.E.G. LC-plus-DALI-SYS 280 | Мультисенсор DALI-SYS уличный 280°, настенный монтаж, диапазон обнаружения: перпендикулярно - Ø 16 м, фронтально - Ø 9 м, защита от подкрадывания - Ø 2 м; высота монтажа: мин. 2 м / макс. 3 м / рекомендуемая 2,5 м; настройки: B.E.G. DALI-SYS ROUTER / B.E.G. DALI-SYS PC-Tools; сетевое напряжение по шине DALI, макс. 22,5 V DC; размеры 110 x 68 x 785 мм, IP54, белый. | https://shop.smart-1.ru/product/16543/ | 0 | 0 | руб.
808 |  | 92594 | B.E.G. Luxomat | Мультисенсор B.E.G. PD11-LTMS-RR-FC | Ультра плоский потолочный мультисенсор 3 в 1: датчик присутствия, температуры и освещенности. Датчик работает от 16 - 48В. Канал для коммутации света - сухой контакт NO 100мА. Каналы температуры и освещенности: 0 - 10В. Дальность обнаружения Ø 9м. Для использования внутри помещений, IP20. Скрытый монтаж в подвесной потолок. Дополнительные функции можно настроить с помощью пульта. Цвет белый; другие цвета возможны с помощью сменных накладок. | https://shop.smart-1.ru/product/8857/ | 24480.77 | 22032.69 | руб.
809 |  | 93544 | B.E.G. Luxomat | Мультисенсор B.E.G. PD2N-BMS DALI-2 | "Мультисенсор потолочный 360°, скрытый монтаж в установочную коробку, диапазон обнаружения: перпендикулярно - Ø 10 м, фронтально - Ø 6 м, зона присутствия - Ø 4 м; высота монтажа: мин. 2 м / макс. 5 м / рекомендуемая 2,5 м; параметризация: через Multimaster-Application-Controller любого производителя, поддерживающий IEC 62386, части 101/103/303/304; сетевое напряжение по шине DALI, макс. 22,5 V DC; размеры Ø 106 x 42 мм, IP20, белый. | https://shop.smart-1.ru/product/16533/ | 27963.39 | 25167.05 | руб.
810 |  | 93543 | B.E.G. Luxomat | Мультисенсор B.E.G. PD2N-BMS-FC DALI-2 | "Мультисенсор потолочный 360°, скрытый монтаж в подвесной потолок, диапазон обнаружения: перпендикулярно - Ø 10 м, фронтально - Ø 6 м, зона присутствия - Ø 4 м; высота монтажа: мин. 2 м / макс. 5 м / рекомендуемая 2,5 м; параметризация: через Multimaster-Application-Controller любого производителя, поддерживающий IEC 62386, части 101/103/303/304; сетевое напряжение по шине DALI, макс. 22,5 V DC; размеры Ø 83 x 55 мм, IP20, белый. | https://shop.smart-1.ru/product/16532/ | 27963.39 | 25167.05 | руб.
811 |  | 93368 | B.E.G. Luxomat | Мультисенсор B.E.G. PD2N-DALI-SYS | Мультисенсор DALI-SYS потолочный 360°, скрытый монтаж в установочную коробку, диапазон обнаружения: перпендикулярно - Ø 10 м, фронтально - Ø 6 м, зона присутствия - Ø 4 м; высота монтажа: мин. 2 м / макс. 5 м / рекомендуемая 2,5 м; настройки: B.E.G. DALI-SYS ROUTER / B.E.G. DALI-SYS PC-Tools; сетевое напряжение по шине DALI, макс. 22,5 V DC; размеры Ø 106 x 42 мм, IP20, белый. | https://shop.smart-1.ru/product/16547/ | 0 | 0 | руб.
812 |  | 93369 | B.E.G. Luxomat | Мультисенсор B.E.G. PD2N-DALI-SYS-FC | Мультисенсор DALI-SYS потолочный 360°, скрытый монтаж в подвесной потолок, диапазон обнаружения: перпендикулярно - Ø 10 м, фронтально - Ø 6 м, зона присутствия - Ø 4 м; высота монтажа: мин. 2 м / макс. 5 м / рекомендуемая 2,5 м; настройки: B.E.G. DALI-SYS ROUTER / B.E.G. DALI-SYS PC-Tools; сетевое напряжение по шине DALI, макс. 22,5 V DC; размеры Ø 83 x 55 мм, IP20, белый. | https://shop.smart-1.ru/product/16548/ | 0 | 0 | руб.
813 |  | 92113 | B.E.G. Luxomat | Мультисенсор B.E.G. PD2N-LTMS-FC | Врезной мультисенсор 3 в 1: датчик присутствия, температуры и освещенности. Датчик работает от 16 - 48В. Канал для коммутации света - сухой контакт NO 3A. Каналы температуры и освещенности: 0 - 10В. Дальность действия Ø 10 м. Степень защиты IP20. Точная настройка начального уровня яркости и температуры с помощью потенциометра на устройстве. Уровень освещенности 0 - 1000 люкс. | https://shop.smart-1.ru/product/4786/ | 31036.29 | 27932.66 | руб.
814 |  | 92119 | B.E.G. Luxomat | Мультисенсор B.E.G. PD2N-LTMS-RR | Мультисенсор потолочный 360°, скрытый монтаж в подвесной потолок, диапазон обнаружения: перпендикулярно - Ø 10 м, фронтально - Ø 6 м, зона присутствия - Ø 4 м; высота монтажа: мин. 2 м / макс. 5 м / рекомендуемая 2,5 м; канал 1 (беспотенциальный (сухой) NO-контакт): 48 V DC, 0,1 A , cos φ = 1; измерения: температура 0-10V, освещённость 0-10V; сетевое напряжение 16 – 48 V AC / DC; размеры Ø 80 x 83 мм, IP20, белый. | https://shop.smart-1.ru/product/17465/ | 31036.29 | 27932.66 | руб.
815 |  | 93545 | B.E.G. Luxomat | Мультисенсор B.E.G. PD4-BMS-GH-SM DALI-2 | "Мультисенсор для высоких потолков, потолочный 360° (овальный), накладной монтаж, телескопический сенсор освещенности, диапазон обнаружения: фронтально - 30 х 19 м; высота монтажа: мин. 5 м / макс. 16 м / рекомендуемая 14 м; параметризация: через Multimaster-Application-Controller любого производителя, поддерживающий IEC 62386, части 101/103/303/304; сетевое напряжение по шине DALI, макс. 22,5 V DC; размеры Ø 101 x 76 мм, IP54, белый. | https://shop.smart-1.ru/product/16538/ | 43123.03 | 38810.73 | руб.
816 |  | 93845 | B.E.G. Luxomat | Мультисенсор B.E.G. PD4-DALI-LINK-GH-SM | Мультисенсор DALI-LINK для высоких потолков, потолочный 360° (овальный), накладной монтаж, телескопический сенсор освещенности, диапазон обнаружения: фронтально - 30 х 19 м; высота монтажа: мин. 5 м / макс. 16 м / рекомендуемая 14 м; настройки: PBM-DALI-LINK-4W-BLE + Смартфон с приложением DALI LINK (iOS / Android); сетевое напряжение по шине DALI, макс. 22,5 V DC; размеры Ø 101 x 76 мм, IP54, белый. | https://shop.smart-1.ru/product/16537/ | 38718.54 | 34846.69 | руб.
817 |  | 93345 | B.E.G. Luxomat | Мультисенсор B.E.G. PD4-DALI-SYS-GH | Мультисенсор DALI-SYS для высоких потолков, потолочный 360° (овальный), накладной монтаж, телескопический сенсор освещенности, диапазон обнаружения: фронтально - 30 х 19 м; высота монтажа: мин. 5 м / макс. 16 м / рекомендуемая 14 м; настройки: B.E.G. DALI-SYS ROUTER / B.E.G. DALI-SYS PC-Tools; сетевое напряжение по шине DALI, макс. 22,5 V DC; размеры Ø 101 x 76 мм, IP54, белый. | https://shop.smart-1.ru/product/16546/ | 0 | 0 | руб.
818 |  | 93469 | B.E.G. Luxomat | Мультисенсор B.E.G. PD4-M-DACO-GH DALI-2 | Датчик присутствия для больших высот со встроенным прикладным контроллером DALI для энергоэффективного управления освещением. Внешний телескопический датчик освещенности для высоты монтажа от 5 до 16 м (с механической регулировкой) для измерения освещенности в зависимости от применения. Продукт сертифицирован DALI-2. Встроенный блок питания DALI. Интерфейс DALI для управления цифровыми ЭКГ с регулируемой яркостью в режиме трансляции. Ручное переключение или диммирование с помощью обычных кнопок. Двунаправленная ИК-связь обеспечивает быструю интеграцию в функцию управления проектами приложения BEG One. Полный набор функций можно активировать только с помощью BLE-IR-адаптера и совместимого смартфона или планшета (Android, iOS). | https://shop.smart-1.ru/product/16539/ | 43635.18 | 39271.66 | руб.
819 |  | 93546 | B.E.G. Luxomat | Мультисенсор B.E.G. PD4N-BMS DALI-2 | "Мультисенсор потолочный 360°, скрытый монтаж в подвесной потолок, диапазон обнаружения: перпендикулярно - Ø 24 м, фронтально - Ø 8 м, зона присутствия - Ø 6,4 м; высота монтажа: мин. 2 м / макс. 10 м / рекомендуемая 2,5 м; параметризация: через Multimaster-Application-Controller любого производителя, поддерживающий IEC 62386, части 101/103/303/304; сетевое напряжение по шине DALI, макс. 22,5 V DC; размеры Ø 83 x 55 мм, IP20, белый. | https://shop.smart-1.ru/product/16540/ | 43942.47 | 39548.22 | руб.
820 |  | 93377 | B.E.G. Luxomat | Мультисенсор B.E.G. PD4N-DALI-LINK | Мультисенсор DALI-LINK потолочный 360°, скрытый монтаж в подвесной потолок, диапазон обнаружения: перпендикулярно - Ø 24 м, фронтально - Ø 8 м, зона присутствия - Ø 6,4 м; высота монтажа: мин. 2 м / макс. 10 м / рекомендуемая 2,5 м; настройки: PBM-DALI-LINK-4W-BLE + Смартфон с приложением DALI LINK (iOS / Android); сетевое напряжение по шине DALI, макс. 22,5 V DC; размеры Ø 106 x 68 мм, IP20, белый. | https://shop.smart-1.ru/product/16536/ | 38718.54 | 34846.69 | руб.
821 |  | 93340 | B.E.G. Luxomat | Мультисенсор B.E.G. PD4N-DALI-SYS | Мультисенсор DALI-SYS потолочный 360°, скрытый монтаж в подвесной потолок, диапазон обнаружения: перпендикулярно - Ø 24 м, фронтально - Ø 8 м, зона присутствия - Ø 6,4 м; высота монтажа: мин. 2 м / макс. 10 м / рекомендуемая 2,5 м; настройки: B.E.G. DALI-SYS ROUTER / B.E.G. DALI-SYS PC-Tools; сетевое напряжение по шине DALI, макс. 22,5 V DC; размеры Ø 106 x 68 мм, IP20, белый. | https://shop.smart-1.ru/product/16545/ | 0 | 0 | руб.
822 |  | 92709 | B.E.G. Luxomat | Мультисенсор B.E.G. PD4N-LTMS-RR-FC | Мультисенсор потолочный 360°, скрытый монтаж в подвесной потолок, диапазон обнаружения: перпендикулярно - Ø 24 м, фронтально - Ø 8 м, зона присутствия - Ø 6,4 м; высота монтажа: мин. 2 м / макс. 10 м / рекомендуемая 2,5 м; канал 1 (беспотенциальный (сухой) NO-контакт): 48 V DC, 0,1 A , cos φ = 1; измерения: температура 0-10V, освещённость 0-10V; сетевое напряжение 16 – 48 V AC / DC; размеры Ø 98 x 103 мм, IP20, белый. | https://shop.smart-1.ru/product/17466/ | 42918.17 | 38626.35 | руб.
823 |  | 93211 | B.E.G. Luxomat | Мультисенсор B.E.G. PD9-SH-24V | Мини мультисенсор потолочный 360° , скрытый монтаж в подвесной потолок, диапазон обнаружения: перпендикулярно - Ø 10 м, фронтально - Ø 6 м, зона присутствия - Ø 4 м; высота монтажа: мин. 2 м / макс. 5 м / рекомендуемая 2,5 м; импульсный выход: 24V DC, 0,5 мА; сетевое напряжение 24 V DC; размеры: Ø 45 x 28 мм, IP20, белый. | https://shop.smart-1.ru/product/17468/ | 14135.34 | 12721.81 | руб.
824 |  | 93210 | B.E.G. Luxomat | Мультисенсор B.E.G. PD9-SH-24V-LED | Мини мультисенсор потолочный 360° с LED-индикацией для движения, скрытый монтаж в подвесной потолок, диапазон обнаружения: перпендикулярно - Ø 10 м, фронтально - Ø 6 м, зона присутствия - Ø 4 м; высота монтажа: мин. 2 м / макс. 5 м / рекомендуемая 2,5 м; импульсный выход: 24V DC, 0,5 мА; сетевое напряжение 24 V DC; размеры: Ø 45 x 28 мм, IP20, белый. | https://shop.smart-1.ru/product/17467/ | 14135.34 | 12721.81 | руб.
825 |  | 93472 | B.E.G. Luxomat | Мультисенсор CASAMBI B.E.G. PD4-CAS-GH | Мультисенсор Casambi для высоких потолков, потолочный 360° (овальный), накладной монтаж, телескопический сенсор освещенности, диапазон обнаружения: фронтально - 30 х 19 м; высота монтажа: мин. 5 м / макс. 16 м / рекомендуемая 14 м; настройки: Casambi приложение; сетевое напряжение 230 V AC ±10% 50 Hz; размеры Ø 101 x 76 мм, IP54, белый. | https://shop.smart-1.ru/product/17469/ | 56643.79 | 50979.41 | руб.
826 |  | 93471 | B.E.G. Luxomat | Мультисенсор CASAMBI B.E.G. PD4-CAS-GH DALI-2 | Мультисенсор DALI-2 Casambi для высоких потолков, потолочный 360° (овальный), накладной монтаж, телескопический сенсор освещенности, диапазон обнаружения: фронтально - 30 х 19 м; высота монтажа: мин. 5 м / макс. 16 м / рекомендуемая 14 м; настройки: Casambi приложение; канал 1 (управление освещением): выход DALI - макс. 32 ЭПРА; сетевое напряжение 230 V AC ±10% 50 Hz; размеры Ø 101 x 76 мм, IP54, белый. | https://shop.smart-1.ru/product/17470/ | 61150.71 | 55035.64 | руб.
827 |  | EP10427206 | ESYLUX | Мультисенсор ESYLUX PD-ATMO 360i/8 A KNX | KNX Потолочный датчик присутствия. Дальность действия до 8м в диаметре. Интегрированный акустический датчик для установки в помещениях с множеством углов. Дополнительное измерение температуры окружающей среды, относительной влажности воздуха. Датчик работает только в системах автоматизации KNX, настраивается с помощью ПО ETS. | https://shop.smart-1.ru/product/5946/ | 0 | 50549.21 | руб.
828 |  | EP10427220 | ESYLUX | Мультисенсор ESYLUX PD-ATMO 360i/8 O KNX | KNX Потолочный датчик присутствия. Дальность действия до 8м в диаметре. Интегрированный акустический датчик для установки в помещениях с множеством углов. Дополнительное измерение температуры окружающей среды, относительной влажности воздуха и ЛОС (летучих органических соединений)​. Датчик работает только в системах автоматизации KNX, настраивается с помощью ПО ETS. | https://shop.smart-1.ru/product/5948/ | 0 | 66692.17 | руб.
829 |  | EP10427213 | ESYLUX | Мультисенсор ESYLUX PD-ATMO 360i/8 T KNX | KNX Потолочный датчик присутствия. Дальность действия до 8м в диаметре. Интегрированный акустический датчик для установки в помещениях с множеством углов. Дополнительное измерение температуры окружающей среды​. Датчик работает только в системах автоматизации KNX, настраивается с помощью ПО ETS. | https://shop.smart-1.ru/product/5947/ | 0 | 44403.41 | руб.
830 |  | 056346 | Steinel | Мультисенсор Steinel Multisensor Air KNX | Мультисенсор KNX обеспечивает надежную дополнительную информацию для системы управления зданием. Он измеряет температуру, влажность, давление воздуха, летучие органические соединения (ЛОС), концентрацию CO2, а также яркость. Без обнаружения движения и присутствия. Врезной потолочный монтаж. Степень защиты IP 20. Датчик работает только в системах автоматизации KNX, настраивается с помощью ПО ETS. Цвет: белый. | https://shop.smart-1.ru/product/7956/ | 0 | 62489.9 | руб.
831 |  | 056353 | Steinel | Мультисенсор Steinel True Presence Multisensor KNX | Мультисенсор KNX: 7 сенсоров в одном. Помимо присутствия человека, можно определять яркость, комнатную температуру, влажность, качество воздуха, летучие органические соединения (ЛОС) и CO2. Врезной потолочный монтаж. Степень защиты IP 20. Датчик работает только в системах автоматизации KNX, настраивается с помощью ПО ETS. Цвет: белый. | https://shop.smart-1.ru/product/7957/ | 0 | 99871.8 | руб.
832 |  | 2079900 | Theben | Мультисенсор Theben thePrema P360 KNX AP Multi WH | KNX инфракрасный датчик присутствия + KNX датчика качества воздуха. Измеряет уровень CO2, относительную влажность, температуру и атмосферное давление. Три независимых настраиваемых порога уровня CO2 и относительной влажности. Встроенный индивидуальный комнатный термостат. Квадратная зона обнаружения 360°, 9 x 9 м (81 кв.м), 3 канала «Освещение» и 2 канала «Присутствие». Накладной потолочный монтаж. Степень защиты IP 20. Датчик работает только в системах автоматизации KNX, настраивается с помощью ПО ETS. Цвет: белый. | https://shop.smart-1.ru/product/8627/ | 0 | 72827.73 | руб.
833 |  | 032883 | Steinel | Настенный датчик присутствия Steinel HF 180 COM1 | Высокочастотный датчик быстро обнаруживает любое движение независимо от температуры - даже через перегородки. IP20. Угол обзора 180 °, радиус действия до 8 м. Интеллектуальная технология, высококачественная конструкция, простая трехпроводная установка. 1 канал для управления освещением, нагрузка до 2000Вт. Цвет белый. | https://shop.smart-1.ru/product/5556/ | 0 | 21712.5 | руб.
834 |  | 032937 | Steinel | Настенный датчик присутствия Steinel HF 180 DALI-2 Application Controller | DALI-2 Высокочастотный датчик быстро обнаруживает любое движение независимо от температуры - даже через перегородки. IP20. Угол обзора 180 °, радиус действия до 8 м. Интеллектуальная технология, высококачественная конструкция, простая установка. Работает только в системах управления освещением по протоколу DALI-2. Является контроллером. Цвет белый. | https://shop.smart-1.ru/product/5561/ | 0 | 25656.5 | руб.
835 |  | 059460 | Steinel | Настенный датчик присутствия Steinel HF 180 KNX, белый | KNX Высокочастотный датчик быстро обнаруживает любое движение независимо от температуры - даже через перегородки. IP20. Угол обзора 180 °, радиус действия до 8 м. Интеллектуальная технология, высококачественная конструкция, простая установка. Датчик работает только в системах автоматизации KNX, настраивается с помощью ПО ETS. Цвет белый. | https://shop.smart-1.ru/product/55531/ | 0 | 32568.2 | руб.
836 |  | 029944 | Steinel | Настенный датчик присутствия Steinel IR 180 COM1 | Высокоточный инфракрасный датчик присутствия с радиусом действия 10м. Идеально подходит для новостроек. Угол охвата 180°. Встроенная кнопка для ручного управления. Быстрая и простая 3-проводная установка. 1 канал для управления освещением. Цвет белый. | https://shop.smart-1.ru/product/5543/ | 0 | 18504.7 | руб.
837 |  | 033026 | Steinel | Настенный датчик присутствия Steinel IR 180 DALI-2 Application Controller | DALI-2 Высокоточный инфракрасный датчик присутствия с радиусом действия 10м. Идеально подходит для новостроек. Угол охвата 180°. Встроенная кнопка для ручного управления. Быстрая и простая установка. Работает только в системах управления освещением по протоколу DALI-2. Является контроллером. Цвет белый. | https://shop.smart-1.ru/product/5569/ | 0 | 24335.6 | руб.
838 |  | 058463 | Steinel | Настенный датчик присутствия Steinel IR 180 KNX, белый | Новый эталон. Высокоточный инфракрасный датчик присутствия IR 180 с радиусом действия 20 м. Идеально подходит для новостроек. Угол охвата 180°. Быстрая и простая 3-проводная установка. Привлекательный дизайн. Встроенная кнопка для ручного управления. Версия KNX также обеспечивает показания температуры и влажности воздуха. | https://shop.smart-1.ru/product/19109/ | 0 | 24542.4 | руб.
839 |  | 033149 | Steinel | Настенный датчик присутствия Steinel IR 180 UNIVERSAL | Инфракрасный датчик присутствия 180° в запатентованной двухпроводной технологии идеально подходит для светодиодных ламп. Абсолютно немерцающий свет для любых ламп. Встроенный переключатель для ручного управления. Степень защиты IP20. Дальность обнаружения 10м. Подключаемая нагрузка до 200Вт. | https://shop.smart-1.ru/product/5581/ | 0 | 30046.8 | руб.
840 |  | 93542 | B.E.G. Luxomat | Ультра-плоский мультисенсор B.E.G. PD11-BMS-FLAT DALI-2 | "Ультра-плоский мультисенсор потолочный 360°, скрытый монтаж в подвесной потолок, диапазон обнаружения: перпендикулярно - Ø 9 м, фронтально - Ø 6 м, зона присутствия - Ø 3 м; высота монтажа: мин. 2 м / макс. 5 м / рекомендуемая 2,5 м; параметризация: через Multimaster-Application-Controller любого производителя, поддерживающий IEC 62386, части 101/103/303/304; сетевое напряжение по шине DALI, макс. 22,5 V DC; размеры Ø 52 x 48 мм, IP20, белый. | https://shop.smart-1.ru/product/16528/ | 22329.74 | 20096.77 | руб.
841 |  | 93068 | B.E.G. Luxomat | Ультра-плоский мультисенсор B.E.G. PD11-DALI-LINK-FLAT | Ультра-плоский мультисенсор DALI-LINK потолочный 360°, скрытый монтаж в подвесной потолок, диапазон обнаружения: перпендикулярно - Ø 9 м, фронтально - Ø 6 м, зона присутствия - Ø 3 м; высота монтажа: мин. 2 м / макс. 5 м / рекомендуемая 2,5 м; настройки: PBM-DALI-LINK-4W-BLE + Смартфон с приложением DALI LINK (iOS / Android); сетевое напряжение по шине DALI, макс. 22,5 V DC; размеры Ø 52 x 48 мм, IP20, белый. | https://shop.smart-1.ru/product/16526/ | 21305.44 | 19174.9 | руб.
842 |  | 92731 | B.E.G. Luxomat | Ультра-плоский мультисенсор B.E.G. PD11-DALI-SYS-FLAT | Ультра-плоский мультисенсор DALI-SYS потолочный 360°, скрытый монтаж в подвесной потолок, диапазон обнаружения: перпендикулярно - Ø 9 м, фронтально - Ø 6 м, зона присутствия - Ø 3 м; высота монтажа: мин. 2 м / макс. 5 м / рекомендуемая 2,5 м; настройки: B.E.G. DALI-SYS ROUTER / B.E.G. DALI-SYS PC-Tools; сетевое напряжение по шине DALI, макс. 22,5 V DC; размеры Ø 52 x 48 мм, IP20, белый. | https://shop.smart-1.ru/product/16544/ | 0 | 0 | руб.
843 |  | 007935 | Steinel | Ультразвуковой датчик присутствия Steinel US 360 COM1 | Ультразвуковой датчик присутствия идеально подходит для офисов, конференц-залов, складских помещений и учебных классов. Зона присутствия 36 кв.м. Датчик не знает препятствий, обнаруживает объекты, обтекая их ультразвуком. Не проникает сквозь стены. Обнаружение не зависит от температуры. Мощное реле 2000Вт. 1 канал. | https://shop.smart-1.ru/product/5434/ | 0 | 31936.7 | руб.
844 |  | 007942 | Steinel | Ультразвуковой датчик присутствия Steinel US 360 COM2 | Ультразвуковой датчик присутствия идеально подходит для офисов, конференц-залов, складских помещений и учебных классов. Зона присутствия 36 кв.м. Датчик не знает препятствий, обнаруживает объекты, обтекая их ультразвуком. Не проникает сквозь стены. Обнаружение не зависит от температуры. Мощное реле 2000Вт. 2 канал: свет и климат. | https://shop.smart-1.ru/product/5435/ | 0 | 28435.1 | руб.
845 |  | 057534 | Steinel | Ультразвуковой датчик присутствия Steinel US 360 DALI-2 Input Device | DALI-2 ультразвуковой датчик присутствия идеально подходит для офисов, конференц-залов, складских помещений и учебных классов. Зона присутствия 36 кв.м. Датчик не знает препятствий, обнаруживает объекты, обтекая их ультразвуком. Не проникает сквозь стены. Обнаружение не зависит от температуры. Устройство ввода DALI-2 Input Device позволяет датчикам передавать собранные данные в контроллеры и системы управления освещением более высокого уровня. | https://shop.smart-1.ru/product/7988/ | 0 | 34925.3 | руб.
846 |  | 059514 | Steinel | Ультразвуковой датчик присутствия Steinel US 360 KNX | KNX ультразвуковой датчик присутствия идеально подходит для офисов, конференц-залов, складских помещений и учебных классов. Зона присутствия 36 кв.м. Датчик не знает препятствий, обнаруживает объекты, обтекая их ультразвуком. Не проникает сквозь стены. Обнаружение не зависит от температуры. Цифровой интерфейс шины для управления 4 каналами освещения и HVAC. Датчик работает только в системах автоматизации KNX, настраивается с помощью ПО ETS. | https://shop.smart-1.ru/product/8047/ | 0 | 36025.1 | руб.